## All. 1 - Dettaglio appar.
PROCEDURA PER L’AFFIDAMENTO DI CONTRATTO DI MANUTENZIONE DI APPARECCHIATURE AD ALTA TECNOLOGIA IN DOTAZIONE ALL’ASST GRANDE OSPEDALE METROPOLITANO NIGUARDA GARA A LOTTI
Allegato 1 - Elenco apparecchiature e calcolo canone (base d'asta)
E' possibile consultare il file agendo sui filtri della tabella sottostante
ASST | (Tutto)
Valori
Lotto NUM | Inventario princ./configurazione | Inventario | Tipologia | Costruttore | Modello | Matricola | avvio contratto | fine contratto | Canone base asta anno | Somma di 2023 | Somma di 2024 | Somma di 2025 | Somma di 2026 | Somma di 2027 | Somma di 2028 | Somma di TOTALE
1 | 305068 | 305068 | PORTATILE PER RADIOGRAFIA, APPARECCHIO | SIEMENS AG | MOBILETT II PLUS | RXG5301257 | 2024-01-01 | 2028-12-31 | 1440 | 0 | 1440 | 1440 | 1440 | 1440 | 1440 | 7200
| 305069 | 305069 | PORTATILE PER RADIOGRAFIA, APPARECCHIO | SIEMENS AG | MOBILETT II PLUS | RXG5301247 | 2024-01-01 | 2028-12-31 | 1440 | 0 | 1440 | 1440 | 1440 | 1440 | 1440 | 7200
| 305070 | 305070 | PORTATILE PER RADIOGRAFIA, APPARECCHIO | SIEMENS AG | MOBILETT II PLUS | RXG5301251 | 2024-01-01 | 2028-12-31 | 1440 | 0 | 1440 | 1440 | 1440 | 1440 | 1440 | 7200
| 305071 | 305071 | PORTATILE PER RADIOGRAFIA, APPARECCHIO | SIEMENS AG | MOBILETT II PLUS | RXG5301255 | 2024-01-01 | 2028-12-31 | 1440 | 0 | 1440 | 1440 | 1440 | 1440 | 1440 | 7200
| 305686 | 305686 | PORTATILE PER RADIOGRAFIA, APPARECCHIO | SIEMENS AG | MOBILETT II PLUS | RXG5301725 | 2024-01-01 | 2028-12-31 | 1440 | 0 | 1440 | 1440 | 1440 | 1440 | 1440 | 7200
| 305983 | 305983 | PORTATILE PER RADIOGRAFIA, APPARECCHIO | SIEMENS AG | MOBILETT II PLUS | RXG5301729 | 2024-01-01 | 2028-12-31 | 1440 | 0 | 1440 | 1440 | 1440 | 1440 | 1440 | 7200
| 306957 | 306957 | PORTATILE PER RADIOGRAFIA, APPARECCHIO | SIEMENS AG | MOBILETT II PLUS | SPG5302964 | 2024-01-01 | 2028-12-31 | 1440 | 0 | 1440 | 1440 | 1440 | 1440 | 1440 | 7200
|  | 30695701 | COMPLESSO RADIOGENO | SIEMENS AG | P 135/30R | 222378 | 2024-01-01 | 2028-12-31 | 0 | 0 | 0 | 0 | 0 | 0 | 0 | 0
| 306958 | 306958 | PORTATILE PER RADIOGRAFIA, APPARECCHIO | SIEMENS AG | MOBILETT II PLUS | SPG5302938 | 2024-01-01 | 2028-12-31 | 1440 | 0 | 1440 | 1440 | 1440 | 1440 | 1440 | 7200
|  | 30695801 | COMPLESSO RADIOGENO | SIEMENS AG | P 135/30R | 222282 | 2024-01-01 | 2028-12-31 | 0 | 0 | 0 | 0 | 0 | 0 | 0 | 0
| 306959 | 306959 | PORTATILE PER RADIOGRAFIA, APPARECCHIO | SIEMENS AG | MOBILETT II PLUS | 2936 | 2024-01-01 | 2028-12-31 | 1440 | 0 | 1440 | 1440 | 1440 | 1440 | 1440 | 7200
|  | 30695901 | COMPLESSO RADIOGENO | SIEMENS AG | P 135/30R | 221449 | 2024-01-01 | 2028-12-31 | 0 | 0 | 0 | 0 | 0 | 0 | 0 | 0
| 306962 | 306962 | PORTATILE PER RADIOSCOPIA, APPARECCHIO | SIEMENS AG | SIREMOBIL COMPACT | SPGC603388 | 2024-01-01 | 2028-12-31 | 2318.3 | 0 | 2318.3 | 2318.3 | 2318.3 | 2318.3 | 2318.3 | 11591.5
|  | 30696203 | MODULO ACQUISIZIONE IMMAGINI | SIEMENS AG | FRAME GRABBER S.E.P.P. MED | SQ00/0523 | 2024-01-01 | 2028-12-31 | 0 | 0 | 0 | 0 | 0 | 0 | 0 | 0
|  | 30696204 | COMPLESSO RADIOGENO | SIEMENS AG | SIREPHOS 2000-1.3 | 190362 | 2024-01-01 | 2028-12-31 | 0 | 0 | 0 | 0 | 0 | 0 | 0 | 0
| 317596 | 317596 | SISTEMA TAC GAMMA CAMERA INTEGRATO | SIEMENS AG | SYMBIA T2 | 38173 - 1098 | 2024-01-01 | 2024-06-30 | 73278.1 | 0 | 73278.1 | 0 | 0 | 0 | 0 | 73278.1
|  | 31759601 | MONITOR TELEVISIVO PER BIOIMMAGINI | SIEMENS AG | --- Nessun modello elencato --- | (vuoto) | 2024-01-01 | 2024-06-30 | 0 | 0 | 0 | 0 | 0 | 0 | 0 | 0
|  | 31759602 | WORKSTATION DI RICOSTRUZIONE IMMAGINI RADIOLOGICHE | SIEMENS AG | IRS TOWER | (vuoto) | 2024-01-01 | 2024-06-30 | 0 | 0 | 0 | 0 | 0 | 0 | 0 | 0
|  | 31759604 | MONITOR TELEVISIVO PER BIOIMMAGINI | SIEMENS AG | LCD 21'' | HXU7007282 | 2024-01-01 | 2024-06-30 | 0 | 0 | 0 | 0 | 0 | 0 | 0 | 0
|  | 31759605 | TAVOLO PER PAZIENTE PER APPARECCHIO RADIOLOGICO | SIEMENS AG | SYMBIA | 1068 | 2024-01-01 | 2024-06-30 | 0 | 0 | 0 | 0 | 0 | 0 | 0 | 0
|  | 31759606 | ACCESS. X GAMMA CAMERA [GCC], [GCA], [GMO] | SIEMENS AG | CARRELLO PER COLLIMATORI 5962993 | 10265 | 2024-01-01 | 2024-06-30 | 0 | 0 | 0 | 0 | 0 | 0 | 0 | 0
|  | 31759607 | WORKSTATION DIAGNOSTICA PER IMMAGINI | SIEMENS AG | SYNGO MM WORKPLACE | 1095 | 2024-01-01 | 2024-06-30 | 0 | 0 | 0 | 0 | 0 | 0 | 0 | 0
|  | 31759614 | ARMADIO DELL'ELETTRONICA | SIEMENS AG | PDU - POWER DISTRIBUTOR UNIT | (vuoto) | 2024-01-01 | 2024-06-30 | 0 | 0 | 0 | 0 | 0 | 0 | 0 | 0
| 326852 | 326852 | GAMMA CAMERA COMPUTERIZZATA | SIEMENS AG | E CAM | 08691 | 2024-01-01 | 2024-06-30 | 22000 | 0 | 22000 | 0 | 0 | 0 | 0 | 22000
|  | 326853 | ACCESS. X GAMMA CAMERA [GCC], [GCA], [GMO] | SIEMENS AG | COLLIMATORE 5232868 | NMNC421598 | 2024-01-01 | 2024-06-30 | 0 | 0 | 0 | 0 | 0 | 0 | 0 | 0
|  | 326854 | ACCESS. X GAMMA CAMERA [GCC], [GCA], [GMO] | SIEMENS AG | COLLIMATORE 5232868 | NMNC421597 | 2024-01-01 | 2024-06-30 | 0 | 0 | 0 | 0 | 0 | 0 | 0 | 0
|  | 326855 | ACCESS. X GAMMA CAMERA [GCC], [GCA], [GMO] | SIEMENS AG | COLLIMATORE LOW ENERGY 4355108 | NMNC422602 | 2024-01-01 | 2024-06-30 | 0 | 0 | 0 | 0 | 0 | 0 | 0 | 0
|  | 326856 | ACCESS. X GAMMA CAMERA [GCC], [GCA], [GMO] | SIEMENS AG | COLLIMATORE LOW ENERGY 4355108 | NMNC422604 | 2024-01-01 | 2024-06-30 | 0 | 0 | 0 | 0 | 0 | 0 | 0 | 0
|  | 326857 | ACCESS. X GAMMA CAMERA [GCC], [GCA], [GMO] | SIEMENS AG | CARRELLO PER COLLIMATORI 5962993 | NMNC5001869 | 2024-01-01 | 2024-06-30 | 0 | 0 | 0 | 0 | 0 | 0 | 0 | 0
|  | 326858 | ACCESS. X GAMMA CAMERA [GCC], [GCA], [GMO] | SIEMENS AG | COLLIMATORE HIGH ENERGY 4355124 | NMNC4020670 | 2024-01-01 | 2024-06-30 | 0 | 0 | 0 | 0 | 0 | 0 | 0 | 0
|  | 326859 | ACCESS. X GAMMA CAMERA [GCC], [GCA], [GMO] | SIEMENS AG | COLLIMATORE HIGH ENERGY 4355124 | NMNC420669 | 2024-01-01 | 2024-06-30 | 0 | 0 | 0 | 0 | 0 | 0 | 0 | 0
|  | 326860 | ACCESS. X GAMMA CAMERA [GCC], [GCA], [GMO] | SIEMENS AG | COLLIMATORE 4365842 | NMNC4025941K22 | 2024-01-01 | 2024-06-30 | 0 | 0 | 0 | 0 | 0 | 0 | 0 | 0
|  | 326861 | ACCESS. X GAMMA CAMERA [GCC], [GCA], [GMO] | SIEMENS AG | COLLIMATORE 4365842 | NMNC4026640K92 | 2024-01-01 | 2024-06-30 | 0 | 0 | 0 | 0 | 0 | 0 | 0 | 0
|  | 326862 | ACCESS. X GAMMA CAMERA [GCC], [GCA], [GMO] | SIEMENS AG | CARRELLO PER COLLIMATORI 5962993 | NMNC5001870 | 2024-01-01 | 2024-06-30 | 0 | 0 | 0 | 0 | 0 | 0 | 0 | 0
|  | 326863 | LETTO PER GAMMA CAMERA | SIEMENS AG | 4366618 | NMNC204633 | 2024-01-01 | 2024-06-30 | 0 | 0 | 0 | 0 | 0 | 0 | 0 | 0
| 328040 | 328040 | TOMOGRAFO ASSIALE COMPUTERIZZATO | SIEMENS AG | SOMATOM SENSATION 64 CARDIAC | 54796 | 2024-01-01 | 2024-06-30 | 47800 | 0 | 47800 | 0 | 0 | 0 | 0 | 47800
|  | 328041 | TAVOLO PER PAZIENTE PER APPARECCHIO RADIOLOGICO | SIEMENS AG | SOMATOM | 2976 | 2024-01-01 | 2024-06-30 | 0 | 0 | 0 | 0 | 0 | 0 | 0 | 0
|  | 328043 | MONITOR TELEVISIVO PER BIOIMMAGINI | SIEMENS AG | LCD 19'' COLOR | HXU6006833 | 2024-01-01 | 2024-06-30 | 0 | 0 | 0 | 0 | 0 | 0 | 0 | 0
|  | 328045 | WORKSTATION DIAGNOSTICA PER IMMAGINI | SIEMENS AG | NAVIGATOR | 2362 | 2024-01-01 | 2024-06-30 | 0 | 0 | 0 | 0 | 0 | 0 | 0 | 0
|  | 328046 | FANTOCCIO PER CONTROLLO DI QUALITA' | SIEMENS AG | TEST PHANTOM | (vuoto) | 2024-01-01 | 2024-06-30 | 0 | 0 | 0 | 0 | 0 | 0 | 0 | 0
|  | 328047 | ARMADIO DELL'ELETTRONICA | SIEMENS AG | DISTRIBUTORE DI RETE X TAC | B06786257006 | 2024-01-01 | 2024-06-30 | 0 | 0 | 0 | 0 | 0 | 0 | 0 | 0
|  | 328048 | ARMADIO DELL'ELETTRONICA | SIEMENS AG | ACQUISIZIONE/RICOSTRUZIONE IMMAGINE | LBU6310933 | 2024-01-01 | 2024-06-30 | 0 | 0 | 0 | 0 | 0 | 0 | 0 | 0
|  | 328049 | ARMADIO DELL'ELETTRONICA | SIEMENS AG | COOLING UNIT | 432457 | 2024-01-01 | 2024-06-30 | 0 | 0 | 0 | 0 | 0 | 0 | 0 | 0
|  | 328071 | WORKSTATION DIAGNOSTICA PER IMMAGINI | SIEMENS AG | SYNGO MM WORKPLACE | 7887 | 2024-01-01 | 2024-06-30 | 0 | 0 | 0 | 0 | 0 | 0 | 0 | 0
| 330606 | 330606 | PORTATILE PER RADIOGRAFIA, APPARECCHIO | SIEMENS AG | MOBILETT XP HYBRID | 2145 | 2024-01-01 | 2028-12-31 | 1440 | 0 | 1440 | 1440 | 1440 | 1440 | 1440 | 7200
| 330607 | 330607 | PORTATILE PER RADIOGRAFIA, APPARECCHIO | SIEMENS AG | MOBILETT XP HYBRID | 2146 | 2024-01-01 | 2028-12-31 | 1440 | 0 | 1440 | 1440 | 1440 | 1440 | 1440 | 7200
| 330735 | 330735 | TAVOLO TOMOGRAFICO | SIEMENS AG | MULTIX TOP | 1680 (03530) | 2024-01-01 | 2028-12-31 | 9789.4 | 0 | 9789.4 | 9789.4 | 9789.4 | 9789.4 | 9789.4 | 48947
|  | 33073501 | GRUPPO RADIOLOGICO | SIEMENS AG | POLYDOROS SX 80 | 03312 | 2024-01-01 | 2028-12-31 | 0 | 0 | 0 | 0 | 0 | 0 | 0 | 0
|  | 33073502 | CONSOLLE DI COMANDO PER GRUPPO RADIOLOGICO | SIEMENS AG | BEDIENPULT - X | 17180 | 2024-01-01 | 2028-12-31 | 0 | 0 | 0 | 0 | 0 | 0 | 0 | 0
|  | 33073503 | STATIVO PENSILE PER APPARECCHIO RADIOLOGICO | SIEMENS AG | 3D TOP ACSS | 01896 | 2024-01-01 | 2028-12-31 | 0 | 0 | 0 | 0 | 0 | 0 | 0 | 0
|  | 33073504 | COMPLESSO RADIOGENO | SIEMENS AG | OPTITOP 150/40/80HC 100 3PH | 1131593 | 2024-01-01 | 2028-12-31 | 0 | 0 | 0 | 0 | 0 | 0 | 0 | 0
|  | 33073505 | TELERADIOGRAFO | SIEMENS AG | VERTIX TOP | 01818 | 2024-01-01 | 2028-12-31 | 0 | 0 | 0 | 0 | 0 | 0 | 0 | 0
| 337734 | 337734 | TAVOLO TOMOGRAFICO | SIEMENS AG | MULTIX TOP | 01654 | 2024-01-01 | 2028-12-31 | 9789.4 | 0 | 9789.4 | 9789.4 | 9789.4 | 9789.4 | 9789.4 | 48947
|  | 33773401 | GRUPPO RADIOLOGICO | SIEMENS AG | POLYDOROS SX 80 | 03340 | 2024-01-01 | 2028-12-31 | 0 | 0 | 0 | 0 | 0 | 0 | 0 | 0
|  | 33773402 | CONSOLLE DI COMANDO PER GRUPPO RADIOLOGICO | SIEMENS AG | BEDIENPULT - X | 09162 | 2024-01-01 | 2028-12-31 | 0 | 0 | 0 | 0 | 0 | 0 | 0 | 0
|  | 33773403 | TELERADIOGRAFO | SIEMENS AG | VERTIX TOP | 01777 | 2024-01-01 | 2028-12-31 | 0 | 0 | 0 | 0 | 0 | 0 | 0 | 0
|  | 33773404 | STATIVO PENSILE PER APPARECCHIO RADIOLOGICO | SIEMENS AG | 3D TOP ACSS | 01938 | 2024-01-01 | 2028-12-31 | 0 | 0 | 0 | 0 | 0 | 0 | 0 | 0
|  | 33773405 | COMPLESSO RADIOGENO | SIEMENS AG | OPTITOP 150/40/80HC 100 3PH | T: 373912 - C: 3950 | 2024-01-01 | 2028-12-31 | 0 | 0 | 0 | 0 | 0 | 0 | 0 | 0
| 356125 | 356125 | PORTATILE PER RADIOSCOPIA, APPARECCHIO | SIEMENS AG | ARCADIS ORBIC 3D | 22221 | 2024-01-01 | 2028-12-31 | 17172.19 | 0 | 17172.19 | 17172.19 | 17172.19 | 17172.19 | 17172.19 | 85860.95
| 356202 | 356202 | TAVOLO TOMOGRAFICO | SIEMENS AG | UROSKOP ACCESS | 5319 | 2024-01-01 | 2028-12-31 | 11000 | 0 | 11000 | 11000 | 11000 | 11000 | 11000 | 55000
|  | 35620201 | GRUPPO RADIOLOGICO | SIEMENS AG | POLYDOROS SX 65/80 | (8843) | 2024-01-01 | 2028-12-31 | 0 | 0 | 0 | 0 | 0 | 0 | 0 | 0
|  | 35620202 | COMPLESSO RADIOGENO | SIEMENS AG | OPTITOP 150/40/80HC 100 3PH | 404360942 | 2024-01-01 | 2028-12-31 | 0 | 0 | 0 | 0 | 0 | 0 | 0 | 0
|  | 35620205 | WORKSTATION DIAGNOSTICA PER IMMAGINI | SIEMENS AG | --- Nessun modello elencato --- | 1552 | 2024-01-01 | 2028-12-31 | 0 | 0 | 0 | 0 | 0 | 0 | 0 | 0
| 356203 | 356203 | ECOTOMOGRAFO | SIEMENS AG | ACUSON X 150 | 330429 | 2024-01-01 | 2028-12-31 | 3200 | 0 | 3200 | 3200 | 3200 | 3200 | 3200 | 16000
|  | 35620301 | SONDA ECOGRAFICA | SIEMENS AG | VF 13-5 (LINEARE) | 3703011 | 2024-01-01 | 2028-12-31 | 0 | 0 | 0 | 0 | 0 | 0 | 0 | 0
|  | 35620302 | SONDA ECOGRAFICA | SIEMENS AG | CH 5-2 (CONVEX) | 3702828 | 2024-01-01 | 2028-12-31 | 0 | 0 | 0 | 0 | 0 | 0 | 0 | 0
|  | 35620303 | SONDA ECOGRAFICA | SIEMENS AG | EC 9-4 (ENDOCAVITARIA) | 03502010 | 2024-01-01 | 2028-12-31 | 0 | 0 | 0 | 0 | 0 | 0 | 0 | 0
|  | 35620304 | SONDA ECOGRAFICA | SIEMENS AG | P 4-2 | BF90174 | 2024-01-01 | 2028-12-31 | 0 | 0 | 0 | 0 | 0 | 0 | 0 | 0
| 356257 | 356257 | ANGIOGRAFIA DIGITALE, SISTEMA PER | SIEMENS AG | AXIOM ARTIS ZEEGO | 1071 | 2024-01-01 | 2028-12-31 | 81600 | 0 | 81600 | 81600 | 81600 | 81600 | 81600 | 408000
|  | 35625701 | COMPLESSO RADIOGENO | SIEMENS AG | MEGALIX 125/20/40/80 122GW | 326201001 | 2024-01-01 | 2028-12-31 | 0 | 0 | 0 | 0 | 0 | 0 | 0 | 0
|  | 35625702 | TAVOLO PER ANGIOGRAFIA | SIEMENS AG | KOORDINAT U | 3998 | 2024-01-01 | 2028-12-31 | 0 | 0 | 0 | 0 | 0 | 0 | 0 | 0
|  | 35625709 | CONSOLLE DI COMANDO PER GRUPPO RADIOLOGICO | SIEMENS AG | --- Nessun modello elencato --- | 1256 | 2024-01-01 | 2028-12-31 | 0 | 0 | 0 | 0 | 0 | 0 | 0 | 0
|  | 35625711 | WORKSTATION DIAGNOSTICA PER IMMAGINI | SIEMENS AG | SYNGO MM WORKPLACE | 7903 | 2024-01-01 | 2028-12-31 | 0 | 0 | 0 | 0 | 0 | 0 | 0 | 0
|  | 35625715 | GRUPPO RADIOLOGICO | SIEMENS AG | --- Nessun modello elencato --- | 7249 | 2024-01-01 | 2028-12-31 | 0 | 0 | 0 | 0 | 0 | 0 | 0 | 0
| 357832 | 357832 | GAMMA CAMERA COMPUTERIZZATA | SIEMENS AG | E CAM | 8713 | 2024-01-01 | 2024-06-30 | 22000 | 0 | 22000 | 0 | 0 | 0 | 0 | 22000
|  | 35783202 | LETTO PER GAMMA CAMERA | SIEMENS AG | 4366618 | 4647 | 2024-01-01 | 2024-06-30 | 0 | 0 | 0 | 0 | 0 | 0 | 0 | 0
|  | 35783203 | ACCESS. X GAMMA CAMERA [GCC], [GCA], [GMO] | SIEMENS AG | CARRELLO PER COLLIMATORI 5962993 | 3024 | 2024-01-01 | 2024-06-30 | 0 | 0 | 0 | 0 | 0 | 0 | 0 | 0
|  | 35783204 | ACCESS. X GAMMA CAMERA [GCC], [GCA], [GMO] | SIEMENS AG | COLLIMATORE HIGH ENERGY 4355124 | 22723 | 2024-01-01 | 2024-06-30 | 0 | 0 | 0 | 0 | 0 | 0 | 0 | 0
|  | 35783205 | ACCESS. X GAMMA CAMERA [GCC], [GCA], [GMO] | SIEMENS AG | COLLIMATORE HIGH ENERGY 4355124 | 22722 | 2024-01-01 | 2024-06-30 | 0 | 0 | 0 | 0 | 0 | 0 | 0 | 0
|  | 35783207 | ACCESS. X GAMMA CAMERA [GCC], [GCA], [GMO] | SIEMENS AG | SUPPORTO X TESTA | (vuoto) | 2024-01-01 | 2024-06-30 | 0 | 0 | 0 | 0 | 0 | 0 | 0 | 0
|  | 35783212 | ACCESS. X GAMMA CAMERA [GCC], [GCA], [GMO] | SIEMENS AG | SUPPORTO X TESTA | (vuoto) | 2024-01-01 | 2024-06-30 | 0 | 0 | 0 | 0 | 0 | 0 | 0 | 0
|  | 35783216 | ACCESS. X GAMMA CAMERA [GCC], [GCA], [GMO] | SIEMENS AG | COLLIMATORE LOW ENERGY 4355108 | 29346 | 2024-01-01 | 2024-06-30 | 0 | 0 | 0 | 0 | 0 | 0 | 0 | 0
|  | 35783217 | ACCESS. X GAMMA CAMERA [GCC], [GCA], [GMO] | SIEMENS AG | COLLIMATORE LOW ENERGY 4355108 | 29347 | 2024-01-01 | 2024-06-30 | 0 | 0 | 0 | 0 | 0 | 0 | 0 | 0
| 358189 | 35818901 | SERVER PER BIOIMMAGINI | SIEMENS AG | SYNGO.VIA | CZ3239XB4X | 2024-01-01 | 2028-12-31 | 8000 | 0 | 8000 | 8000 | 8000 | 8000 | 8000 | 40000
| 359060 | 359060 | APPARECCHIO RADIOLOGICO TELECOMANDATO | SIEMENS AG | AXIOM LUMINOS DRF | 5066 | 2024-01-01 | 2028-12-31 | 15000 | 0 | 15000 | 15000 | 15000 | 15000 | 15000 | 75000
|  | 35906001 | CONSOLLE DI COMANDO PER TAVOLO TELECOMANDATO | SIEMENS AG | AXIOM LUMINOS DRF | 3400 | 2024-01-01 | 2028-12-31 | 0 | 0 | 0 | 0 | 0 | 0 | 0 | 0
|  | 35906003 | GRUPPO RADIOLOGICO | SIEMENS AG | POLYDOROS F80-2 | 1258 (2968) | 2024-01-01 | 2028-12-31 | 0 | 0 | 0 | 0 | 0 | 0 | 0 | 0
|  | 35906004 | TELERADIOGRAFO | SIEMENS AG | BUCKY WALL UNIT WI-D | 1030 (11012) | 2024-01-01 | 2028-12-31 | 0 | 0 | 0 | 0 | 0 | 0 | 0 | 0
|  | 35906005 | ACCESS. X SIST. RADIOLOG. DIGITALE | SIEMENS AG | ORTHO-PS | 2205 | 2024-01-01 | 2028-12-31 | 0 | 0 | 0 | 0 | 0 | 0 | 0 | 0
|  | 35906007 | COMPLESSO RADIOGENO | SIEMENS AG | OPTITOP 150/40/80HC 100 3PH | 404341452 (809331453) | 2024-01-01 | 2028-12-31 | 0 | 0 | 0 | 0 | 0 | 0 | 0 | 0
|  | 35906008 | CARRELLO PORTA APPARECCHI | SIEMENS AG | 3840506 | 9987 | 2024-01-01 | 2028-12-31 | 0 | 0 | 0 | 0 | 0 | 0 | 0 | 0
|  | 35906010 | ACCESS. X FLAT PANEL | SIEMENS AG | GRIGLIA MOBILE CON AGGANCI | 1024 | 2024-01-01 | 2028-12-31 | 0 | 0 | 0 | 0 | 0 | 0 | 0 | 0
|  | 35906011 | ELABORATORE PER BIOIMMAGINI | SIEMENS AG | FL-C IMAGE SYSTEM FLUORO FD | 1133 | 2024-01-01 | 2028-12-31 | 0 | 0 | 0 | 0 | 0 | 0 | 0 | 0
|  | 35906014 | WORKSTATION DIAGNOSTICA PER IMMAGINI | SIEMENS AG | RIVERAIN WORKSTATION | 2036 (6W7Y8Z1) | 2024-01-01 | 2028-12-31 | 0 | 0 | 0 | 0 | 0 | 0 | 0 | 0
|  | 35906021 | TAVOLO PER APPARECCHIO RADIOLOGICO TELECOMANDATO | SIEMENS AG | Non disponibile | (vuoto) | 2024-01-01 | 2028-12-31 | 0 | 0 | 0 | 0 | 0 | 0 | 0 | 0
| 359740 | 359740 | PORTATILE PER RADIOGRAFIA, APPARECCHIO | SIEMENS AG | MOBILETT XP HYBRID | 4060 | 2024-01-01 | 2028-12-31 | 1440 | 0 | 1440 | 1440 | 1440 | 1440 | 1440 | 7200
| 359741 | 359741 | PORTATILE PER RADIOGRAFIA, APPARECCHIO | SIEMENS AG | MOBILETT XP HYBRID | 4074 | 2024-01-01 | 2028-12-31 | 1440 | 0 | 1440 | 1440 | 1440 | 1440 | 1440 | 7200
| 359742 | 359742 | PORTATILE PER RADIOGRAFIA, APPARECCHIO | SIEMENS AG | MOBILETT XP HYBRID | 4062 | 2024-01-01 | 2028-12-31 | 1440 | 0 | 1440 | 1440 | 1440 | 1440 | 1440 | 7200
| 359743 | 359743 | PORTATILE PER RADIOGRAFIA, APPARECCHIO | SIEMENS AG | MOBILETT XP HYBRID | 4063 | 2024-01-01 | 2028-12-31 | 1440 | 0 | 1440 | 1440 | 1440 | 1440 | 1440 | 7200
| 360879 | 360879 | ECOTOMOGRAFO | SIEMENS AG | ACUSON SC 2000 | 402935 | 2024-01-01 | 2028-12-31 | 9120 | 0 | 9120 | 9120 | 9120 | 9120 | 9120 | 45600
|  | 36087901 | SONDA ECOGRAFICA | SIEMENS AG | 4V1C | 61613035 | 2024-01-01 | 2028-12-31 | (vuoto) | 0 | 0 | 0 | 0 | 0 | 0 | 0
|  | 36087902 | SONDA ECOGRAFICA | SIEMENS AG | 4Z1C | 74845004 | 2024-01-01 | 2028-12-31 | (vuoto) | 0 | 0 | 0 | 0 | 0 | 0 | 0
|  | 36087903 | SONDA ECOGRAFICA | SIEMENS AG | Z6MS | 82320004 | 2024-01-01 | 2028-12-31 | (vuoto) | 0 | 0 | 0 | 0 | 0 | 0 | 0
| 361923 | 361923 | TOMOGRAFO ASSIALE COMPUTERIZZATO | SIEMENS AG | SOMATOM DEFINITION EDGE | 83793 | 2024-01-01 | 2028-12-31 | 55000 | 0 | 55000 | 55000 | 55000 | 55000 | 55000 | 275000
|  | 36192301 | CONSOLLE DI COMANDO PER TOMOGRAFO ASSIALE COMPUTERIZZATO | SIEMENS AG | SOMATOM | 4904 | 2024-01-01 | 2028-12-31 | (vuoto) | 0 | 0 | 0 | 0 | 0 | 0 | 0
|  | 36192302 | WORKSTATION DI GESTIONE APPARECCHIATURA RADIOLOGICA | SIEMENS AG | ICS TOWER | 1598 | 2024-01-01 | 2028-12-31 | (vuoto) | 0 | 0 | 0 | 0 | 0 | 0 | 0
|  | 36192303 | MONITOR TELEVISIVO PER BIOIMMAGINI | SIEMENS AG | LCD 19'' COLOR | 185602 | 2024-01-01 | 2028-12-31 | (vuoto) | 0 | 0 | 0 | 0 | 0 | 0 | 0
|  | 36192304 | MONITOR TELEVISIVO PER BIOIMMAGINI | SIEMENS AG | LCD 19'' COLOR | 185246 | 2024-01-01 | 2028-12-31 | (vuoto) | 0 | 0 | 0 | 0 | 0 | 0 | 0
|  | 36192305 | TAVOLO PER PAZIENTE PER APPARECCHIO RADIOLOGICO | SIEMENS AG | MATRIX PHS 4 | 5533 | 2024-01-01 | 2028-12-31 | (vuoto) | 0 | 0 | 0 | 0 | 0 | 0 | 0
|  | 36192306 | WORKSTATION DI RICOSTRUZIONE IMMAGINI RADIOLOGICHE | SIEMENS AG | IRS TOWER | 20051 | 2024-01-01 | 2028-12-31 | (vuoto) | 0 | 0 | 0 | 0 | 0 | 0 | 0
|  | 36192307 | ARMADIO DELL'ELETTRONICA | SIEMENS AG | DISTRIBUTORE DI RETE X TAC | 8013 | 2024-01-01 | 2028-12-31 | (vuoto) | 0 | 0 | 0 | 0 | 0 | 0 | 0
|  | 36192308 | CARRELLO PORTA APPARECCHI | SIEMENS AG | MONITOR CART | 1194 | 2024-01-01 | 2028-12-31 | (vuoto) | 0 | 0 | 0 | 0 | 0 | 0 | 0
|  | 36192309 | MONITOR TELEVISIVO PER BIOIMMAGINI | SIEMENS AG | LCD 19'' COLOR | 185012 | 2024-01-01 | 2028-12-31 | (vuoto) | 0 | 0 | 0 | 0 | 0 | 0 | 0
|  | 36192310 | MONITOR TELEVISIVO PER BIOIMMAGINI | SIEMENS AG | LCD 19'' COLOR | 185005 | 2024-01-01 | 2028-12-31 | (vuoto) | 0 | 0 | 0 | 0 | 0 | 0 | 0
|  | 36192311 | ELABORATORE PER BIOIMMAGINI | SIEMENS AG | SYNGO.VIA Client | 104100 | 2024-01-01 | 2028-12-31 | 8000 | 0 | 8000 | 8000 | 8000 | 8000 | 8000 | 40000
|  | 36192320 | BILIRUBINOMETRO | SIEMENS AG | --- Nessun modello elencato --- | (vuoto) | 2024-01-01 | 2028-12-31 | (vuoto) | 0 | 0 | 0 | 0 | 0 | 0 | 0
| 362288 | 362288 | LITOTRITORE EXTRACORPOREO | SIEMENS AG | LITHOSKOP | 01167 | 2024-01-01 | 2028-12-31 | (vuoto) | 0 | 0 | 0 | 0 | 0 | 0 | 0
|  | 80406601 | TAVOLO PER PAZIENTE PER APPARECCHIO RADIOLOGICO | SIEMENS AG | --- Nessun modello elencato --- | 05016846 | 2024-01-01 | 2028-12-31 | (vuoto) | 0 | 0 | 0 | 0 | 0 | 0 | 0
|  | 80406604 | COMPLESSO RADIOGENO | SIEMENS AG | OPTITOP 150/40/80HC 100 3PH | 400211041 | 2024-01-01 | 2028-12-31 | (vuoto) | 0 | 0 | 0 | 0 | 0 | 0 | 0
|  | 80406605 | WORKSTATION DIAGNOSTICA PER IMMAGINI | SIEMENS AG | --- Nessun modello elencato --- | 1033 | 2024-01-01 | 2028-12-31 | (vuoto) | 0 | 0 | 0 | 0 | 0 | 0 | 0
|  | 80406608 | GRUPPO RADIOLOGICO | SIEMENS AG | POLYDOROS SX 65/80 | 8843 | 2024-01-01 | 2028-12-31 | (vuoto) | 0 | 0 | 0 | 0 | 0 | 0 | 0
| 363682 | 363682 | ECOTOMOGRAFO | SIEMENS AG | ACUSON JUNIPER | 552916 | 2024-01-01 | 2028-12-31 | 4500 | 0 | 4500 | 4500 | 4500 | 4500 | 4500 | 22500
|  | 36368201 | SONDA ECOGRAFICA | SIEMENS AG | --- Nessun modello elencato --- | 92220005 | 2024-01-01 | 2028-12-31 | (vuoto) | 0 | 0 | 0 | 0 | 0 | 0 | 0
|  | 36368202 | SONDA ECOGRAFICA | SIEMENS AG | --- Nessun modello elencato --- | 91108026 | 2024-01-01 | 2028-12-31 | (vuoto) | 0 | 0 | 0 | 0 | 0 | 0 | 0
|  | 36368203 | SONDA ECOGRAFICA | SIEMENS AG | --- Nessun modello elencato --- | 83390625 | 2024-01-01 | 2028-12-31 | (vuoto) | 0 | 0 | 0 | 0 | 0 | 0 | 0
| 365289 | 365289 | SISTEMA TAC/PET INTEGRATO | SIEMENS AG | BIOGRAPH mCT S(64)-4R | 60045 | 2024-01-01 | 2028-12-31 | 105000 | 0 | 105000 | 105000 | 105000 | 105000 | 105000 | 525000
| 368927 | 368927 | TOMOGRAFO ASSIALE COMPUTERIZZATO | SIEMENS AG | SOMATOM DRIVE | 105451 | 2024-01-01 | 2028-12-31 | 84000 | 0 | 84000 | 84000 | 84000 | 84000 | 84000 | 420000
|  | 369158 | SOFTWARE | SIEMENS AG | DISTINCT IMAGING - ADVANCED | 14460585 | 2024-01-01 | 2028-12-31 | (vuoto) | 0 | 0 | 0 | 0 | 0 | 0 | 0
| 369790 | 369790 | TOMOGRAFO A RISONANZA MAGNETICA | SIEMENS AG | MAGNETOM VIDA XQ | (vuoto) | 2024-04-02 | 2028-12-31 | 110000 | 0 | 82273.9726 | 110000 | 110000 | 110000 | 110000 | 522273.9726
| 49185 | 49185 | ANGIOGRAFO | SIEMENS | ARTIS ZEE FLOOR | 139129 | 2024-01-01 | 2027-02-28 | 55000 | 0 | 55000 | 55000 | 55000 | 8739.726 | 0 | 173739.726
| 49203 | 49203 | POLIGRAFO | SIEMENS | SENSIS VIBE COMBO | 123105 | 2024-01-01 | 2027-02-28 | 55000 | 0 | 55000 | 55000 | 55000 | 8739.726 | 0 | 173739.726
| 651 | 651 | ANGIOGRAFIA DIGITALE, SISTEMA PER | SIEMENS | ARTIS Q | 121575 | 2024-01-01 | 2028-12-31 | 95000 | 0 | 95000 | 95000 | 95000 | 95000 | 95000 | 475000
|  | 652 | TAVOLO PER ANGIOGRAFIA | SIEMENS | ARTIS Q | NR | 2024-01-01 | 2028-12-31 | (vuoto) | 0 | 0 | 0 | 0 | 0 | 0 | 0
|  | 653 | MONITOR TELEVISIVO PER BIOIMMAGINI | EIZO NANAO CORP | DSC5515-DC | 10000003847 | 2024-01-01 | 2028-12-31 | (vuoto) | 0 | 0 | 0 | 0 | 0 | 0 | 0
|  | 654 | MONITOR TELEVISIVO PER BIOIMMAGINI | EIZO NANAO CORP | DSHC 1914-DC | 10000020375 | 2024-01-01 | 2028-12-31 | (vuoto) | 0 | 0 | 0 | 0 | 0 | 0 | 0
|  | 655 | ELABORATORE PER SEGNALI FISIOLOGICI | DRAEGER MEDICAL | INFINITY C700 | 436322046 | 2024-01-01 | 2028-12-31 | (vuoto) | 0 | 0 | 0 | 0 | 0 | 0 | 0
|  | 656 | MONITOR TELEVISIVO PER BIOIMMAGINI | EIZO NANAO CORP | ARTIS DVD A | 10000024398 | 2024-01-01 | 2028-12-31 | (vuoto) | 0 | 0 | 0 | 0 | 0 | 0 | 0
|  | 657 | MONITOR TELEVISIVO PER BIOIMMAGINI | EIZO NANAO CORP | ARTIS DVD A | 10000024401 | 2024-01-01 | 2028-12-31 | (vuoto) | 0 | 0 | 0 | 0 | 0 | 0 | 0
|  | 658 | MONITOR TELEVISIVO PER BIOIMMAGINI | EIZO NANAO CORP | ARTIS WORKPLACE | 10000020346 | 2024-01-01 | 2028-12-31 | (vuoto) | 0 | 0 | 0 | 0 | 0 | 0 | 0
|  | 659 | MONITOR TELEVISIVO PER BIOIMMAGINI | EIZO NANAO CORP | ARTIS WORKPLACE | 10000020374 | 2024-01-01 | 2028-12-31 | (vuoto) | 0 | 0 | 0 | 0 | 0 | 0 | 0
|  | 660 | MONITOR TELEVISIVO PER BIOIMMAGINI | EIZO NANAO CORP | SYNGO WORKPLACE | 10000020369 | 2024-01-01 | 2028-12-31 | (vuoto) | 0 | 0 | 0 | 0 | 0 | 0 | 0
|  | 661 | MONITOR TELEVISIVO PER BIOIMMAGINI | EIZO NANAO CORP | SYNGO WORKPLACE | 10000020373 | 2024-01-01 | 2028-12-31 | (vuoto) | 0 | 0 | 0 | 0 | 0 | 0 | 0
|  | 662 | PC, LETTORE DVD PER | SONY CORP | DV0-1000MD | 39246 | 2024-01-01 | 2028-12-31 | (vuoto) | 0 | 0 | 0 | 0 | 0 | 0 | 0
|  | 663 | PC, LETTORE DVD PER | SONY CORP | DV0-1000MD | 39252 | 2024-01-01 | 2028-12-31 | (vuoto) | 0 | 0 | 0 | 0 | 0 | 0 | 0
|  | 664 | PC, LETTORE DVD PER | ASUS | non rilevabile | 121575 | 2024-01-01 | 2028-12-31 | (vuoto) | 0 | 0 | 0 | 0 | 0 | 0 | 0
|  | 665 | ELABORATORE PER BIOIMMAGINI | SIEMENS | SYNGO XWP LEO | 26140 | 2024-01-01 | 2028-12-31 | (vuoto) | 0 | 0 | 0 | 0 | 0 | 0 | 0
|  | 676 | MONITOR | DRAEGER MEDICAL | INFINITY DELTA | 6009865764 | 2024-01-01 | 2028-12-31 | (vuoto) | 0 | 0 | 0 | 0 | 0 | 0 | 0
|  | 685 | LAMPADA SCIALITICA | DR MACH GMBH & CO | LED130F | 19/20016 | 2024-01-01 | 2028-12-31 | (vuoto) | 0 | 0 | 0 | 0 | 0 | 0 | 0
|  | 23881 (old) | INIETTORE ANGIOGRAFICO | BAYER | MARK 7 ARTERION | 86410060 100618 | 2024-01-01 | 2028-12-31 | (vuoto) | 0 | 0 | 0 | 0 | 0 | 0 | 0
|  | 23882 (old) | CONSOLLE DI COMANDO PER INIETTORE ANGIOGRAFICO | BAYER | MARK 7 ARTERION | 60728362 203558 | 2024-01-01 | 2028-12-31 | (vuoto) | 0 | 0 | 0 | 0 | 0 | 0 | 0
|  | 24675 (old) | GRUPPO DI CONTINUITA'/UPS | SOCOMEC | MASTERYS GP4 120KVA | P289133001 | 2024-01-01 | 2028-12-31 | (vuoto) | 0 | 0 | 0 | 0 | 0 | 0 | 0
| 360937 | 360937 | TOMOGRAFO A RISONANZA MAGNETICA | SIEMENS AG | MAGNETOM AERA | 141082 | 2024-01-01 | 2028-12-31 | 90000 | 0 | 90000 | 90000 | 90000 | 90000 | 90000 | 450000
| GCC_PNRR_1 | (vuoto) | GAMMA CAMERA COMPUTERIZZATA | SIEMENS AG | SYMBIA EVO | (vuoto) | 2025-01-01 | 2028-12-31 | 30000 | 0 | 0 | 29917.8082 | 30000 | 30000 | 30000 | 119917.8082
| GCC_PNRR_2 | (vuoto) | GAMMA CAMERA COMPUTERIZZATA | SIEMENS AG | SYMBIA EVO | (vuoto) | 2025-01-01 | 2028-12-31 | 30000 | 0 | 0 | 29917.8082 | 30000 | 30000 | 30000 | 119917.8082
| GCC_PNRR_3 | (vuoto) | SISTEMA TAC GAMMA CAMERA INTEGRATO | SIEMENS AG | PRO.SPECTA | (vuoto) | 2024-11-01 | 2028-12-31 | 65000 | 0 | 10684.9315 | 65000 | 65000 | 65000 | 65000 | 270684.9315
| GCC_PNRR_4 | (vuoto) | SISTEMA TAC GAMMA CAMERA INTEGRATO | SIEMENS AG | SYMBIA INTEVO BOLD | (vuoto) | 2025-01-01 | 2028-12-31 | 65000 | 0 | 0 | 64821.9178 | 65000 | 65000 | 65000 | 259821.9178
| TTE_PNRR | TTE_PNRR | TAVOLO TELECOMANDATO PER APPARECCHIO RADIOLOGICO | SIEMENS AG | (vuoto) | (vuoto) | 2025-01-01 | 2028-12-31 | 15000 | 0 | 0 | 14958.9041 | 15000 | 15000 | 15000 | 59958.9041
1 Totale | [9 empty] | 0 | 998126.2941 | 1054705.7284 | 1055089.29 | 962568.7421 | 945089.29 | 5015579.3445
2 | (vuoto) | (vuoto) | SOFTWARE PER BIOIMMAGINI | GE HEALTHCARE | ECHOPAC SOFTWARE | 0X2FE72C69 | 2024-01-01 | 2028-12-31 | 1100 | 0 | 1100 | 1100 | 1100 | 1100 | 1100 | 5500
[6 empty] | 442F31C4 | 2024-01-01 | 2028-12-31 | 1100 | 0 | 1100 | 1100 | 1100 | 1100 | 1100 | 5500
|  | 306602 | TELEMETRIA, UNITA` RICEVENTE PER | GE HEALTHCARE | APEX PRO RECEIVER SYSTEM | RAV10310646GA | 2024-01-01 | 2028-12-31 | 1700 | 0 | 1700 | 1700 | 1700 | 1700 | 1700 | 8500
|  | 306605 | TELEMETRIA, UNITA` RICEVENTE PER | GE HEALTHCARE | APEX PRO RECEIVER SYSTEM | PA1519865 | 2024-01-01 | 2028-12-31 | 1700 | 0 | 1700 | 1700 | 1700 | 1700 | 1700 | 8500
|  | 306610 | TELEMETRIA, UNITA` RICEVENTE PER | GE HEALTHCARE | APEX PRO RECEIVER SYSTEM | PA1519866 | 2024-01-01 | 2028-12-31 | 1700 | 0 | 1700 | 1700 | 1700 | 1700 | 1700 | 8500
|  | 329974 | INTERFACCIA CON HIS (HOSPITAL INFORMATION SYSTEM) | GE HEALTHCARE | HL7 GATEWAY | USE607N347 | 2024-01-01 | 2028-12-31 | 350 | 0 | 350 | 350 | 350 | 350 | 350 | 1750
| 306001 | 306001 | MONITOR | GE HEALTHCARE | CARESCAPE B850 | (vuoto) | 2024-01-01 | 2028-12-31 | 1000 | 0 | 1000 | 1000 | 1000 | 1000 | 1000 | 5000
| 306094 | 306094 | CENTRALE MONITORAGGIO | GE HEALTHCARE | CIC PRO | SDY10164330GA | 2024-01-01 | 2028-12-31 | 700 | 0 | 700 | 700 | 700 | 700 | 700 | 3500
|  | 30609401 | DISPLAY PER MON/CMO | GE HEALTHCARE | CIC PRO | DTN041F0021 | 2024-01-01 | 2028-12-31 | (vuoto) | 0 | 0 | 0 | 0 | 0 | 0 | 0
|  | 30609402 | TELEMETRIA ECG, UNITA` TRASMITTENTE PER | GE HEALTHCARE | APEX PRO TELEMETRY TRANSMITTER | ram10255621ga | 2024-01-01 | 2028-12-31 | (vuoto) | 0 | 0 | 0 | 0 | 0 | 0 | 0
| 306166 | 306166 | CENTRALE MONITORAGGIO | GE HEALTHCARE | CIC PRO | SDY10284858GA | 2024-01-01 | 2028-12-31 | 700 | 0 | 700 | 700 | 700 | 700 | 700 | 3500
|  | 30616603 | REGISTRATORE SU CARTA | GE HEALTHCARE | PRN 50 | RPV10252358GA | 2024-01-01 | 2028-12-31 | (vuoto) | 0 | 0 | 0 | 0 | 0 | 0 | 0
| 306167 | 306167 | CENTRALE MONITORAGGIO | GE HEALTHCARE | CIC PRO | SDY10284865GA | 2024-01-01 | 2028-12-31 | 700 | 0 | 700 | 700 | 700 | 700 | 700 | 3500
|  | 30616703 | REGISTRATORE SU CARTA | GE HEALTHCARE | PRN 50 | RPV10252352GA | 2024-01-01 | 2028-12-31 | (vuoto) | 0 | 0 | 0 | 0 | 0 | 0 | 0
| 306169 | 306169 | CENTRALE MONITORAGGIO | GE HEALTHCARE | CIC PRO | SDY10284861GA | 2024-01-01 | 2028-12-31 | 700 | 0 | 700 | 700 | 700 | 700 | 700 | 3500
|  | 30616901 | DISPLAY PER MON/CMO | GE HEALTHCARE | --- Nessun modello elencato --- | sndtr081I106 | 2024-01-01 | 2028-12-31 | (vuoto) | 0 | 0 | 0 | 0 | 0 | 0 | 0
|  | 30616903 | REGISTRATORE SU CARTA | GE HEALTHCARE | PRN 50 | RPV10252357GA | 2024-01-01 | 2028-12-31 | (vuoto) | 0 | 0 | 0 | 0 | 0 | 0 | 0
| 306170 | 306170 | CENTRALE MONITORAGGIO | GE HEALTHCARE | CIC PRO | SDY10174356GA | 2024-01-01 | 2028-12-31 | 700 | 0 | 700 | 700 | 700 | 700 | 700 | 3500
|  | 30617003 | REGISTRATORE SU CARTA | GE HEALTHCARE | PRN 50 | RPV10252356GA | 2024-01-01 | 2028-12-31 | (vuoto) | 0 | 0 | 0 | 0 | 0 | 0 | 0
| 306171 | 306171 | CENTRALE MONITORAGGIO | GE HEALTHCARE | CIC PRO | SDY10234653GA | 2024-01-01 | 2028-12-31 | 700 | 0 | 700 | 700 | 700 | 700 | 700 | 3500
|  | 30617101 | UPS (GRUPPO DI CONTINUITÀ) | GE HEALTHCARE | --- Nessun modello elencato --- | 10022272201 | 2024-01-01 | 2028-12-31 | (vuoto) | 0 | 0 | 0 | 0 | 0 | 0 | 0
| 306172 | 306172 | CENTRALE MONITORAGGIO | GE HEALTHCARE | CIC PRO | SDY10214378GA | 2024-01-01 | 2028-12-31 | 700 | 0 | 700 | 700 | 700 | 700 | 700 | 3500
|  | 30617201 | UPS (GRUPPO DI CONTINUITÀ) | GE HEALTHCARE | --- Nessun modello elencato --- | 10021732101 | 2024-01-01 | 2028-12-31 | (vuoto) | 0 | 0 | 0 | 0 | 0 | 0 | 0
|  | 30617202 | DISPLAY PER MON/CMO | GE HEALTHCARE | CIC PRO | DTP251H0022 | 2024-01-01 | 2028-12-31 | (vuoto) | 0 | 0 | 0 | 0 | 0 | 0 | 0
|  | 30617203 | REGISTRATORE SU CARTA | GE HEALTHCARE | PRN 50 | RPV10252353GA | 2024-01-01 | 2028-12-31 | (vuoto) | 0 | 0 | 0 | 0 | 0 | 0 | 0
| 306173 | 306173 | CENTRALE MONITORAGGIO | GE HEALTHCARE | CIC PRO | SDY10284867GA | 2024-01-01 | 2028-12-31 | 700 | 0 | 700 | 700 | 700 | 700 | 700 | 3500
|  | 30617301 | DISPLAY PER MON/CMO | GE HEALTHCARE | CIC PRO | DTJ220T1017 | 2024-01-01 | 2028-12-31 | (vuoto) | 0 | 0 | 0 | 0 | 0 | 0 | 0
|  | 30617303 | REGISTRATORE SU CARTA | GE HEALTHCARE | PRN 50 | RPV10252350GA | 2024-01-01 | 2028-12-31 | (vuoto) | 0 | 0 | 0 | 0 | 0 | 0 | 0
| 306174 | 306174 | CENTRALE MONITORAGGIO | GE HEALTHCARE | CIC PRO | SDY10284862GA | 2024-01-01 | 2028-12-31 | 700 | 0 | 700 | 700 | 700 | 700 | 700 | 3500
|  | 30617402 | DISPLAY PER MON/CMO | GE HEALTHCARE | CIC PRO | DTN041F0091 | 2024-01-01 | 2028-12-31 | (vuoto) | 0 | 0 | 0 | 0 | 0 | 0 | 0
| 306176 | 306176 | CENTRALE MONITORAGGIO | GE HEALTHCARE | CIC PRO | SDY10284869GA | 2024-01-01 | 2028-12-31 | 700 | 0 | 700 | 700 | 700 | 700 | 700 | 3500
|  | 30617602 | UPS (GRUPPO DI CONTINUITÀ) | GE HEALTHCARE | --- Nessun modello elencato --- | 40010261504 | 2024-01-01 | 2028-12-31 | (vuoto) | 0 | 0 | 0 | 0 | 0 | 0 | 0
|  | 30617603 | REGISTRATORE SU CARTA | GE HEALTHCARE | PRN 50 | RPV10252355GA | 2024-01-01 | 2028-12-31 | (vuoto) | 0 | 0 | 0 | 0 | 0 | 0 | 0
| 306177 | 306177 | CENTRALE MONITORAGGIO | GE HEALTHCARE | CIC PRO | SDY10244758GA | 2024-01-01 | 2028-12-31 | 700 | 0 | 700 | 700 | 700 | 700 | 700 | 3500
|  | 30617701 | DISPLAY PER MON/CMO | GE HEALTHCARE | CIC PRO | DTK020T0125 | 2024-01-01 | 2028-12-31 | (vuoto) | 0 | 0 | 0 | 0 | 0 | 0 | 0
|  | 30617702 | DISPLAY PER MON/CMO | GE HEALTHCARE | CIC PRO | DTK020T0169 | 2024-01-01 | 2028-12-31 | (vuoto) | 0 | 0 | 0 | 0 | 0 | 0 | 0
| 306178 | 306178 | CENTRALE MONITORAGGIO | GE HEALTHCARE | CIC PRO | SDY10234647GA | 2024-01-01 | 2028-12-31 | 700 | 0 | 700 | 700 | 700 | 700 | 700 | 3500
|  | 30617801 | DISPLAY PER MON/CMO | GE HEALTHCARE | CIC PRO | DTK020T0180 | 2024-01-01 | 2028-12-31 | (vuoto) | 0 | 0 | 0 | 0 | 0 | 0 | 0
|  | 30617802 | DISPLAY PER MON/CMO | GE HEALTHCARE | CIC PRO | DTK020T0167 | 2024-01-01 | 2028-12-31 | (vuoto) | 0 | 0 | 0 | 0 | 0 | 0 | 0
|  | 30617803 | REGISTRATORE SU CARTA | GE HEALTHCARE | PRN 50 | RPV10252354GA | 2024-01-01 | 2028-12-31 | (vuoto) | 0 | 0 | 0 | 0 | 0 | 0 | 0
| 306179 | 306179 | CENTRALE MONITORAGGIO | GE HEALTHCARE | CIC PRO | (vuoto) | 2024-01-01 | 2028-12-31 | 700 | 0 | 700 | 700 | 700 | 700 | 700 | 3500
| 306188 | 306188 | ECOTOMOGRAFO | GE HEALTHCARE | VIVID E9 | VE90832 | 2024-01-01 | 2028-12-31 | 1100 | 0 | 1100 | 1100 | 1100 | 1100 | 1100 | 5500
|  | 30618801 | SONDA ECOGRAFICA | GE HEALTHCARE | 6S-D (2,2 - 5,0 MHZ) | 023957TS4 | 2024-01-01 | 2028-12-31 | (vuoto) | 0 | 0 | 0 | 0 | 0 | 0 | 0
|  | 30618802 | SONDA ECOGRAFICA | GE HEALTHCARE | M5S-D (1,5 - 4,6 MHZ) | bf140196 | 2024-01-01 | 2028-12-31 | (vuoto) | 0 | 0 | 0 | 0 | 0 | 0 | 0
|  | 30618805 | SONDA ECOGRAFICA | GE HEALTHCARE | 3V-D VOLUMETRICA (1,5 - 3,6 MHZ) | (vuoto) | 2024-01-01 | 2028-12-31 | (vuoto) | 0 | 0 | 0 | 0 | 0 | 0 | 0
|  | 30618806 | SONDA ECOGRAFICA | GE HEALTHCARE | 4V-D VOLUMETRICA | 122405PD4 | 2024-01-01 | 2028-12-31 | (vuoto) | 0 | 0 | 0 | 0 | 0 | 0 | 0
|  | 30618807 | SONDA ECOGRAFICA | GE HEALTHCARE | 6VT-D TRANSESOFAGEO | 204515 | 2024-01-01 | 2028-12-31 | (vuoto) | 0 | 0 | 0 | 0 | 0 | 0 | 0
|  | 30618808 | SONDA ECOGRAFICA | GE HEALTHCARE | M5S-D (1,5 - 4,6 MHZ) | 191836YPC | 2024-01-01 | 2028-12-31 | (vuoto) | 0 | 0 | 0 | 0 | 0 | 0 | 0
| 306741 | 306741 | POLIGRAFO | GE HEALTHCARE | COMBOLAB IT | SG410240376GA | 2024-01-01 | 2028-12-31 | 5900 | 0 | 5900 | 5900 | 5900 | 5900 | 5900 | 29500
|  | 800545 | MODULI PER MONITOR [MON] | GE HEALTHCARE | TRAM 450 SL | BIHB7714G | 2024-01-01 | 2028-12-31 | (vuoto) | 0 | 0 | 0 | 0 | 0 | 0 | 0
|  | 801955 | UNITA' PORTA MODULI | GE HEALTHCARE | MAC - LAB EX RAU | C0XR381F | 2024-01-01 | 2028-12-31 | (vuoto) | 0 | 0 | 0 | 0 | 0 | 0 | 0
|  | 30674104 | ACCESS. X POLIGRAFO | GE HEALTHCARE | CLAB II PLUS 64 CH | RXJ10101472GA | 2024-01-01 | 2028-12-31 | (vuoto) | 0 | 0 | 0 | 0 | 0 | 0 | 0
|  | 30674105 | UNITA' PORTA MODULI | GE HEALTHCARE | TRAM - RAC 4A | RST10240596GA | 2024-01-01 | 2028-12-31 | (vuoto) | 0 | 0 | 0 | 0 | 0 | 0 | 0
|  | 30674106 | TRASFORMATORE DI ISOLAMENTO | GE HEALTHCARE | --- Nessun modello elencato --- | JTD10233076SA | 2024-01-01 | 2028-12-31 | (vuoto) | 0 | 0 | 0 | 0 | 0 | 0 | 0
| 306743 | 306743 | POLIGRAFO | GE HEALTHCARE | MAC LAB IT | SG410240373GA | 2024-01-01 | 2028-12-31 | 3600 | 0 | 3600 | 3600 | 3600 | 3600 | 3600 | 18000
|  | 800393 | UNITA' PORTA MODULI | GE HEALTHCARE | MAC - LAB EX RAU | G9XR0081F | 2024-01-01 | 2028-12-31 | (vuoto) | 0 | 0 | 0 | 0 | 0 | 0 | 0
|  | 830089 | MODULI PER MONITOR [MON] | GE HEALTHCARE | TRAM 650 SL | E0HC0721G | 2024-01-01 | 2028-12-31 | (vuoto) | 0 | 0 | 0 | 0 | 0 | 0 | 0
|  | 30674306 | UNITA' PORTA MODULI | GE HEALTHCARE | TRAM - RAC 4A | RST10240474GA | 2024-01-01 | 2028-12-31 | (vuoto) | 0 | 0 | 0 | 0 | 0 | 0 | 0
|  | 30674307 | TRASFORMATORE DI ISOLAMENTO | GE HEALTHCARE | --- Nessun modello elencato --- | JTD10233073SA | 2024-01-01 | 2028-12-31 | (vuoto) | 0 | 0 | 0 | 0 | 0 | 0 | 0
| 306744 | 306744 | POLIGRAFO | GE HEALTHCARE | MAC LAB IT | SG410240368GA | 2024-01-01 | 2028-12-31 | 3600 | 0 | 3600 | 3600 | 3600 | 3600 | 3600 | 18000
|  | 800549 | CARRELLO PORTA APPARECCHI | GE HEALTHCARE | PC-WK40A | (vuoto) | 2024-01-01 | 2028-12-31 | (vuoto) | 0 | 0 | 0 | 0 | 0 | 0 | 0
|  | 801376 | MODULI PER MONITOR [MON] | GE HEALTHCARE | TRAM 650 SL | K9HC0630G | 2024-01-01 | 2028-12-31 | (vuoto) | 0 | 0 | 0 | 0 | 0 | 0 | 0
|  | 30674406 | UNITA' PORTA MODULI | GE HEALTHCARE | TRAM - RAC 4A | RST10220215GA | 2024-01-01 | 2028-12-31 | (vuoto) | 0 | 0 | 0 | 0 | 0 | 0 | 0
|  | 30674407 | TRASFORMATORE DI ISOLAMENTO | GE HEALTHCARE | --- Nessun modello elencato --- | JTD102430855A | 2024-01-01 | 2028-12-31 | (vuoto) | 0 | 0 | 0 | 0 | 0 | 0 | 0
| 310048 | 310041 | SONDA ECOGRAFICA | GE HEALTHCARE | 7L | 822600YM6 | 2024-01-01 | 2028-12-31 | (vuoto) | 0 | 0 | 0 | 0 | 0 | 0 | 0
|  | 310043 | WORKSTATION DIAGNOSTICA PER IMMAGINI | GE HEALTHCARE | ECHOPAC | 701TPFX20211 (8145JFSZ0013) | 2024-01-01 | 2028-12-31 | (vuoto) | 0 | 0 | 0 | 0 | 0 | 0 | 0
|  | 310048 | ECOTOMOGRAFO | GE HEALTHCARE | VIVID 7 | 1157 | 2024-01-01 | 2028-12-31 | 1100 | 0 | 1100 | 1100 | 1100 | 1100 | 1100 | 5500
|  | 310051 | SONDA ECOGRAFICA | GE HEALTHCARE | M3S | 108538PD0 | 2024-01-01 | 2028-12-31 | (vuoto) | 0 | 0 | 0 | 0 | 0 | 0 | 0
|  | 310052 | SONDA ECOGRAFICA | GE HEALTHCARE | 7S | 3734PD1 | 2024-01-01 | 2028-12-31 | (vuoto) | 0 | 0 | 0 | 0 | 0 | 0 | 0
| 317799 | 317799 | CENTRALE MONITORAGGIO | GE HEALTHCARE | CARESCAPE CENTRAL STATION V2 MAS 700 ATO | SNF17210034SA | 2024-01-01 | 2028-12-31 | 1700 | 0 | 1700 | 1700 | 1700 | 1700 | 1700 | 8500
|  | 317800 | ACCESS. X RETE DATI (LAN) | GE HEALTHCARE | SWITCH | L0FX5304F | 2024-01-01 | 2028-12-31 | (vuoto) | 0 | 0 | 0 | 0 | 0 | 0 | 0
|  | 31779902 | REGISTRATORE SU CARTA | GE HEALTHCARE | PRN 50 M+ | A2057714 | 2024-01-01 | 2028-12-31 | (vuoto) | 0 | 0 | 0 | 0 | 0 | 0 | 0
|  | 31779903 | UPS (GRUPPO DI CONTINUITÀ) | GE HEALTHCARE | SMART TWO VER 1.20 | 40317391501 | 2024-01-01 | 2028-12-31 | (vuoto) | 0 | 0 | 0 | 0 | 0 | 0 | 0
| 324084 | 324084 | ECOTOMOGRAFO PORTATILE | GE HEALTHCARE | LOGIQ E | 82854WX1 | 2024-01-01 | 2028-12-31 | 1100 | 0 | 1100 | 1100 | 1100 | 1100 | 1100 | 5500
|  | 32408401 | CARRELLO PORTA APPARECCHI | GE HEALTHCARE | LOGIC BOOK | T220V0811005 | 2024-01-01 | 2028-12-31 | (vuoto) | 0 | 0 | 0 | 0 | 0 | 0 | 0
|  | 32408404 | SONDA ECOGRAFICA | GE HEALTHCARE | 4C-RS CONVEX | 361316wx3 | 2024-01-01 | 2028-12-31 | (vuoto) | 0 | 0 | 0 | 0 | 0 | 0 | 0
|  | 32408405 | SONDA ECOGRAFICA | GE HEALTHCARE | 12L-RS LINEARE | 15138YP1 | 2024-01-01 | 2028-12-31 | (vuoto) | 0 | 0 | 0 | 0 | 0 | 0 | 0
|  | 32408406 | SONDA ECOGRAFICA | GE HEALTHCARE | 3S RS | 79051WX9 | 2024-01-01 | 2028-12-31 | (vuoto) | 0 | 0 | 0 | 0 | 0 | 0 | 0
| 324088 | 324088 | ANESTESIA, APPARECCHIO PER | GE HEALTHCARE | S 5 AVANCE | ANBL01754 | 2024-01-01 | 2028-12-31 | 3000 | 0 | 3000 | 3000 | 3000 | 3000 | 3000 | 15000
|  | 32408801 | ACCESS. X APP. ANESTESIA/VENT. POLMONARE [ANS], [VPO] | GE HEALTHCARE | UNTA' PAZIENTE | (vuoto) | 2024-01-01 | 2028-12-31 | (vuoto) | 0 | 0 | 0 | 0 | 0 | 0 | 0
| 324089 | 324089 | ANESTESIA, APPARECCHIO PER | GE HEALTHCARE | S 5 AVANCE | ANBL01778 | 2024-01-01 | 2028-12-31 | 3000 | 0 | 3000 | 3000 | 3000 | 3000 | 3000 | 15000
|  | 358281 | MODULI PER MONITOR [MON] | GE HEALTHCARE | E-CAIO - CO2;O2;N2O;AA;RR ID. AA | 6317216 | 2024-01-01 | 2028-12-31 | (vuoto) | 0 | 0 | 0 | 0 | 0 | 0 | 0
|  | 32408901 | ACCESS. X APP. ANESTESIA/VENT. POLMONARE [ANS], [VPO] | GE HEALTHCARE | UNTA' PAZIENTE | (vuoto) | 2024-01-01 | 2028-12-31 | (vuoto) | 0 | 0 | 0 | 0 | 0 | 0 | 0
| 328904 | 328904 | ECOTOMOGRAFO PORTATILE | GE HEALTHCARE | LOGIC BOOK XP EU | 33060WX5 | 2024-01-01 | 2028-12-31 | 1100 | 0 | 1100 | 1100 | 1100 | 1100 | 1100 | 5500
|  | 328907 | SONDA ECOGRAFICA | GE HEALTHCARE | 3C-RS CONVEX | 99051yp5 | 2024-01-01 | 2028-12-31 | (vuoto) | 0 | 0 | 0 | 0 | 0 | 0 | 0
|  | 328908 | SONDA ECOGRAFICA | GE HEALTHCARE | 3S RS | 104703WX4 | 2024-01-01 | 2028-12-31 | (vuoto) | 0 | 0 | 0 | 0 | 0 | 0 | 0
|  | 328909 | SONDA ECOGRAFICA | GE HEALTHCARE | 8L-RS LINEARE | 54103PD7 | 2024-01-01 | 2028-12-31 | (vuoto) | 0 | 0 | 0 | 0 | 0 | 0 | 0
|  | 328910 | CARRELLO PORTA APPARECCHI | GE HEALTHCARE | LOGIC BOOK | 311 | 2024-01-01 | 2028-12-31 | (vuoto) | 0 | 0 | 0 | 0 | 0 | 0 | 0
|  | 328911 | MODULO DI REGISTRAZIONE SU CD E DVD | GE HEALTHCARE | MASTERIZZATORE CD | 3HBF130014 | 2024-01-01 | 2028-12-31 | (vuoto) | 0 | 0 | 0 | 0 | 0 | 0 | 0
|  | 328912 | ALIMENTATORE | GE HEALTHCARE | GE-90W | ACDC10240008 | 2024-01-01 | 2028-12-31 | (vuoto) | 0 | 0 | 0 | 0 | 0 | 0 | 0
| 328905 | 328834 | SONDA ECOGRAFICA | GE HEALTHCARE | 3S RS | 159046WX2 | 2024-01-01 | 2028-12-31 | (vuoto) | 0 | 0 | 0 | 0 | 0 | 0 | 0
|  | 328835 | SONDA ECOGRAFICA | GE HEALTHCARE | 8L-RS LINEARE | 118435PD7 | 2024-01-01 | 2028-12-31 | (vuoto) | 0 | 0 | 0 | 0 | 0 | 0 | 0
|  | 328836 | CARRELLO PORTA APPARECCHI | GE HEALTHCARE | LOGIC BOOK | 310 | 2024-01-01 | 2028-12-31 | (vuoto) | 0 | 0 | 0 | 0 | 0 | 0 | 0
|  | 328837 | MODULO DI REGISTRAZIONE SU CD E DVD | GE HEALTHCARE | MASTERIZZATORE CD | 3HBF13002T | 2024-01-01 | 2028-12-31 | (vuoto) | 0 | 0 | 0 | 0 | 0 | 0 | 0
|  | 328838 | ALIMENTATORE | GE HEALTHCARE | GE-90W | ACDC05410509 | 2024-01-01 | 2028-12-31 | (vuoto) | 0 | 0 | 0 | 0 | 0 | 0 | 0
|  | 328905 | ECOTOMOGRAFO PORTATILE | GE HEALTHCARE | LOGIQ E | 59136WX2 | 2024-01-01 | 2028-12-31 | 1100 | 0 | 1100 | 1100 | 1100 | 1100 | 1100 | 5500
|  | 328916 | SONDA ECOGRAFICA | GE HEALTHCARE | 3C-RS CONVEX | 1045520YM2 | 2024-01-01 | 2028-12-31 | (vuoto) | 0 | 0 | 0 | 0 | 0 | 0 | 0
|  | 32890501 | SONDA ECOGRAFICA | GE HEALTHCARE | 121-RS | 459015WX6 | 2024-01-01 | 2028-12-31 | (vuoto) | 0 | 0 | 0 | 0 | 0 | 0 | 0
| 330194 | 330190 | SONDA ECOGRAFICA | GE HEALTHCARE | E8C | 1058935YM6 | 2024-01-01 | 2028-12-31 | (vuoto) | 0 | 0 | 0 | 0 | 0 | 0 | 0
|  | 330192 | SONDA ECOGRAFICA | GE HEALTHCARE | 4C | 138740wx6 | 2024-01-01 | 2028-12-31 | (vuoto) | 0 | 0 | 0 | 0 | 0 | 0 | 0
|  | 330194 | ECOTOMOGRAFO | GE HEALTHCARE | LOGIQ 7 | 13309YU0 | 2024-01-01 | 2028-12-31 | 1100 | 0 | 1100 | 1100 | 1100 | 1100 | 1100 | 5500
| 330249 | 330249 | ECOTOMOGRAFO | GE HEALTHCARE | LOGIQ 7 | 13310YU8 | 2024-01-01 | 2028-12-31 | 1100 | 0 | 1100 | 1100 | 1100 | 1100 | 1100 | 5500
|  | 330250 | SONDA ECOGRAFICA | GE HEALTHCARE | 3S | 177316wx7 | 2024-01-01 | 2028-12-31 | (vuoto) | 0 | 0 | 0 | 0 | 0 | 0 | 0
| 330865 | 330865 | ECOTOMOGRAFO PORTATILE | GE HEALTHCARE | LOGIC BOOK XP EU | 33059WX7 | 2024-01-01 | 2028-12-31 | 1100 | 0 | 1100 | 1100 | 1100 | 1100 | 1100 | 5500
|  | 330866 | SONDA ECOGRAFICA | GE HEALTHCARE | 8L-RS LINEARE | 47339PD7 | 2024-01-01 | 2028-12-31 | (vuoto) | 0 | 0 | 0 | 0 | 0 | 0 | 0
|  | 330867 | SONDA ECOGRAFICA | GE HEALTHCARE | 3C-RS CONVEX | 57058yp0 | 2024-01-01 | 2028-12-31 | (vuoto) | 0 | 0 | 0 | 0 | 0 | 0 | 0
|  | 331611 | SONDA ECOGRAFICA | GE HEALTHCARE | 3S RS | 153186WX2 | 2024-01-01 | 2028-12-31 | (vuoto) | 0 | 0 | 0 | 0 | 0 | 0 | 0
|  | 331612 | CARRELLO PORTA APPARECCHI | GE HEALTHCARE | LOGIC BOOK | 0802017 | 2024-01-01 | 2028-12-31 | (vuoto) | 0 | 0 | 0 | 0 | 0 | 0 | 0
| 331355 | 331355 | ECOTOMOGRAFO PORTATILE | GE HEALTHCARE | LOGIQ E | 82046WX4 | 2024-01-01 | 2028-12-31 | 1100 | 0 | 1100 | 1100 | 1100 | 1100 | 1100 | 5500
|  | 33135501 | SONDA ECOGRAFICA | GE HEALTHCARE | 3S RS | 441600wx4 | 2024-01-01 | 2028-12-31 | (vuoto) | 0 | 0 | 0 | 0 | 0 | 0 | 0
|  | 33135502 | SONDA ECOGRAFICA | GE HEALTHCARE | 12L | 13384YP3 | 2024-01-01 | 2028-12-31 | (vuoto) | 0 | 0 | 0 | 0 | 0 | 0 | 0
|  | 33135503 | SONDA ECOGRAFICA | GE HEALTHCARE | 4C | 82359WX1 | 2024-01-01 | 2028-12-31 | (vuoto) | 0 | 0 | 0 | 0 | 0 | 0 | 0
|  | 33135506 | ACCESS. X P.C. | GE HEALTHCARE | MASTERIZZATORE DVD | 3908094003 | 2024-01-01 | 2028-12-31 | (vuoto) | 0 | 0 | 0 | 0 | 0 | 0 | 0
|  | 33135507 | ALIMENTATORE | GE HEALTHCARE | DA24D12 PER MASTERIZZATORE DVD | Y367408219006310300 | 2024-01-01 | 2028-12-31 | (vuoto) | 0 | 0 | 0 | 0 | 0 | 0 | 0
|  | 33135508 | ALIMENTATORE | GE HEALTHCARE | TWADP100 - 130W | ACDC07490293 | 2024-01-01 | 2028-12-31 | (vuoto) | 0 | 0 | 0 | 0 | 0 | 0 | 0
|  | 33135509 | CARRELLO PORTA APPARECCHI | GE HEALTHCARE | LOGIC BOOK | T220U0809001 | 2024-01-01 | 2028-12-31 | (vuoto) | 0 | 0 | 0 | 0 | 0 | 0 | 0
| 331932 | 331932 | ECOTOMOGRAFO | GE HEALTHCARE | VIVID 7 | 11036V7L | 2024-01-01 | 2028-12-31 | 1100 | 0 | 1100 | 1100 | 1100 | 1100 | 1100 | 5500
|  | 33193201 | SONDA ECOGRAFICA | GE HEALTHCARE | M4S | 172179PD4 | 2024-01-01 | 2028-12-31 | (vuoto) | 0 | 0 | 0 | 0 | 0 | 0 | 0
|  | 33193202 | SONDA ECOGRAFICA | GE HEALTHCARE | 10L | 83908WP4 | 2024-01-01 | 2028-12-31 | (vuoto) | 0 | 0 | 0 | 0 | 0 | 0 | 0
| 332386 | 332386 | ECOTOMOGRAFO | GE HEALTHCARE | LOGIQ E TSP | 121791WX8 | 2024-01-01 | 2028-12-31 | 1100 | 0 | 1100 | 1100 | 1100 | 1100 | 1100 | 5500
|  | 33238601 | CARRELLO PORTA APPARECCHI | GE HEALTHCARE | LOGIC BOOK | 114379WX1 | 2024-01-01 | 2028-12-31 | (vuoto) | 0 | 0 | 0 | 0 | 0 | 0 | 0
|  | 33238602 | SONDA ECOGRAFICA | GE HEALTHCARE | 12L-RS LINEARE | --737515wx7 | 2024-01-01 | 2028-12-31 | (vuoto) | 0 | 0 | 0 | 0 | 0 | 0 | 0
|  | 33238603 | SONDA ECOGRAFICA | GE HEALTHCARE | 4C-RS CONVEX | 943844wx1 | 2024-01-01 | 2028-12-31 | (vuoto) | 0 | 0 | 0 | 0 | 0 | 0 | 0
|  | 33238604 | SONDA ECOGRAFICA | GE HEALTHCARE | 3S RS | 120900wx6 | 2024-01-01 | 2028-12-31 | (vuoto) | 0 | 0 | 0 | 0 | 0 | 0 | 0
|  | 33238606 | ACCESS. X P.C. | GE HEALTHCARE | MASTERIZZATORE DVD | 290852408938 | 2024-01-01 | 2028-12-31 | (vuoto) | 0 | 0 | 0 | 0 | 0 | 0 | 0
|  | 33238607 | ALIMENTATORE | GE HEALTHCARE | DA24D12 PER MASTERIZZATORE DVD | Y367308D19013622400 | 2024-01-01 | 2028-12-31 | (vuoto) | 0 | 0 | 0 | 0 | 0 | 0 | 0
|  | 33238608 | ALIMENTATORE | GE HEALTHCARE | TWADP100 - 130W | ACDC09270356 | 2024-01-01 | 2028-12-31 | (vuoto) | 0 | 0 | 0 | 0 | 0 | 0 | 0
| 332474 | 332474 | ANESTESIA, APPARECCHIO PER | GE HEALTHCARE | S 5 AVANCE | ANBN00878 | 2024-01-01 | 2028-12-31 | 3000 | 0 | 3000 | 3000 | 3000 | 3000 | 3000 | 15000
|  | 358283 | MODULI PER MONITOR [MON] | GE HEALTHCARE | E-CAIO - CO2;O2;N2O;AA;RR ID. AA | 6538886 | 2024-01-01 | 2028-12-31 | (vuoto) | 0 | 0 | 0 | 0 | 0 | 0 | 0
|  | 33247401 | ACCESS. X APP. ANESTESIA/VENT. POLMONARE [ANS], [VPO] | GE HEALTHCARE | UNTA' PAZIENTE | (vuoto) | 2024-01-01 | 2028-12-31 | (vuoto) | 0 | 0 | 0 | 0 | 0 | 0 | 0
| 336378 | 336378 | CENTRALE MONITORAGGIO | GE HEALTHCARE | CARESCAPE CENTRAL STATION V2 MAS 700 ATO | SGJ16400011SA | 2024-01-01 | 2028-12-31 | 1700 | 0 | 1700 | 1700 | 1700 | 1700 | 1700 | 8500
|  | 372682 | DISPLAY PER MON/CMO | GE HEALTHCARE | CIC | 6016260 | 2024-01-01 | 2028-12-31 | (vuoto) | 0 | 0 | 0 | 0 | 0 | 0 | 0
| 336380 | 310383 | REGISTRATORE SU CARTA | GE HEALTHCARE | PRN 50 | M2PV4679G | 2024-01-01 | 2028-12-31 | (vuoto) | 0 | 0 | 0 | 0 | 0 | 0 | 0
|  | 336380 | CENTRALE MONITORAGGIO | GE HEALTHCARE | CARESCAPE CENTRAL STATION V2 MAS 700 ATO | SGJ16470016SA | 2024-01-01 | 2028-12-31 | 1700 | 0 | 1700 | 1700 | 1700 | 1700 | 1700 | 8500
|  | 372687 | DISPLAY PER MON/CMO | GE HEALTHCARE | CIC | DTH440T1834 | 2024-01-01 | 2028-12-31 | (vuoto) | 0 | 0 | 0 | 0 | 0 | 0 | 0
| 336381 | 336381 | CENTRALE MONITORAGGIO | GE HEALTHCARE | CARESCAPE CENTRAL STATION V2 MAS 700 ATO | SNF17100001SA | 2024-01-01 | 2028-12-31 | 1700 | 0 | 1700 | 1700 | 1700 | 1700 | 1700 | 8500
|  | 33638102 | REGISTRATORE SU CARTA | GE HEALTHCARE | PRN 50 M+ | A2054869 | 2024-01-01 | 2028-12-31 | (vuoto) | 0 | 0 | 0 | 0 | 0 | 0 | 0
|  | 33638103 | UPS (GRUPPO DI CONTINUITÀ) | GE HEALTHCARE | --- Nessun modello elencato --- |  | 2024-01-01 | 2028-12-31 | (vuoto) | 0 | 0 | 0 | 0 | 0 | 0 | 0
| 336382 | 336382 | CENTRALE MONITORAGGIO | GE HEALTHCARE | CARESCAPE CENTRAL STATION V2 MAS 700 ATO | SNF17120007SA | 2024-01-01 | 2028-12-31 | 1700 | 0 | 1700 | 1700 | 1700 | 1700 | 1700 | 8500
|  | 33638202 | REGISTRATORE SU CARTA | GE HEALTHCARE | PRN 50 M+ | A2055861 | 2024-01-01 | 2028-12-31 | (vuoto) | 0 | 0 | 0 | 0 | 0 | 0 | 0
| 356201 | 356201 | ECOTOMOGRAFO | GE HEALTHCARE | VIVID E9 | VE93241 | 2024-01-01 | 2028-12-31 | 1100 | 0 | 1100 | 1100 | 1100 | 1100 | 1100 | 5500
|  | 357589 | SONDA ECOGRAFICA | GE HEALTHCARE | 4V-D VOLUMETRICA | 120257PD1 | 2024-01-01 | 2028-12-31 | (vuoto) | 0 | 0 | 0 | 0 | 0 | 0 | 0
| 356316 | 356316 | ECOTOMOGRAFO | GE HEALTHCARE | VOLUSON E8 | D12881 | 2024-01-01 | 2028-12-31 | 1100 | 0 | 1100 | 1100 | 1100 | 1100 | 1100 | 5500
|  | 35631601 | SONDA ECOGRAFICA | GE HEALTHCARE | AB2-7-D - CONVEC 2D | 111406KR5 | 2024-01-01 | 2028-12-31 | (vuoto) | 0 | 0 | 0 | 0 | 0 | 0 | 0
|  | 35631602 | SONDA ECOGRAFICA | GE HEALTHCARE | RAB4-8-D - CONVEX REALTIME 4D | 114602KR6 | 2024-01-01 | 2028-12-31 | (vuoto) | 0 | 0 | 0 | 0 | 0 | 0 | 0
|  | 35631603 | SONDA ECOGRAFICA | GE HEALTHCARE | RIC5-9-D - ENDOCAVITARIA 4D | 181581kr0 | 2024-01-01 | 2028-12-31 | (vuoto) | 0 | 0 | 0 | 0 | 0 | 0 | 0
| 356317 | 356317 | ECOTOMOGRAFO | GE HEALTHCARE | VOLUSON E | B54050 | 2024-01-01 | 2028-12-31 | 1100 | 0 | 1100 | 1100 | 1100 | 1100 | 1100 | 5500
|  | 35631701 | SONDA ECOGRAFICA | GE HEALTHCARE | IC5-9W-RS - ENDOCAVITARIA 2D | 027238TS5 | 2024-01-01 | 2028-12-31 | (vuoto) | 0 | 0 | 0 | 0 | 0 | 0 | 0
|  | 35631702 | SONDA ECOGRAFICA | GE HEALTHCARE | RAB4-8-RS - CONVEX REALTIME 4D | 65731KR2 | 2024-01-01 | 2028-12-31 | (vuoto) | 0 | 0 | 0 | 0 | 0 | 0 | 0
|  | 35631704 | SONDA ECOGRAFICA | GE HEALTHCARE | AB2-7-RS | 117824kr3 | 2024-01-01 | 2028-12-31 | (vuoto) | 0 | 0 | 0 | 0 | 0 | 0 | 0
|  | 35631706 | CARRELLO PORTA APPARECCHI | GE HEALTHCARE | VOLUSON | BS20997 | 2024-01-01 | 2028-12-31 | (vuoto) | 0 | 0 | 0 | 0 | 0 | 0 | 0
| 356447 | 356447 | ECOTOMOGRAFO PORTATILE | GE HEALTHCARE | VIVID Q | 020691VQ | 2024-01-01 | 2028-12-31 | 1100 | 0 | 1100 | 1100 | 1100 | 1100 | 1100 | 5500
|  | 35644701 | SONDA ECOGRAFICA | GE HEALTHCARE | M4S-RS SETTORIALE AMA (1,5 - 3,6 MHZ) | 129184yp8 | 2024-01-01 | 2028-12-31 | (vuoto) | 0 | 0 | 0 | 0 | 0 | 0 | 0
|  | 35644705 | CARRELLO PORTA APPARECCHI | GE HEALTHCARE | VIVID I | CP6542 | 2024-01-01 | 2028-12-31 | (vuoto) | 0 | 0 | 0 | 0 | 0 | 0 | 0
|  | 35644706 | CARRELLO PORTA APPARECCHI | GE HEALTHCARE | CARRELLO | 5720863 S1844002 | 2024-01-01 | 2028-12-31 | (vuoto) | 0 | 0 | 0 | 0 | 0 | 0 | 0
|  | 35644707 | SERVER PER BIOIMMAGINI | GE HEALTHCARE | SERVER DICOM | (vuoto) | 2024-01-01 | 2028-12-31 | (vuoto) | 0 | 0 | 0 | 0 | 0 | 0 | 0
| 358119 | 358119 | ANGIOGRAFIA DIGITALE, SISTEMA PER | GE HEALTHCARE | INNOVA 2100 IQ MONOPLANARE | 587256BU9 | 2024-01-01 | 2028-12-31 | 43400 | 0 | 43400 | 43400 | 43400 | 43400 | 43400 | 217000
|  | 832664 | WORKSTATION DIAGNOSTICA PER IMMAGINI | GE HEALTHCARE | AW VOLUME SHARE 4 | CZC01940QL | 2024-01-01 | 2028-12-31 | (vuoto) | 0 | 0 | 0 | 0 | 0 | 0 | 0
|  | 832665 | WORKSTATION DIAGNOSTICA PER IMMAGINI | GE HEALTHCARE | AW VOLUME SHARE 4 | CZC0144NZ5 | 2024-01-01 | 2028-12-31 | (vuoto) | 0 | 0 | 0 | 0 | 0 | 0 | 0
|  | 83266301 | CONSOLLE COMANDI | GE HEALTHCARE | INNOVA 2100 IQ | 587900BU2 | 2024-01-01 | 2028-12-31 | (vuoto) | 0 | 0 | 0 | 0 | 0 | 0 | 0
|  | 83266302 | COMPLESSO RADIOGENO | GE HEALTHCARE | PERFORMIX 160 | 148816GI2 | 2024-01-01 | 2028-12-31 | (vuoto) | 0 | 0 | 0 | 0 | 0 | 0 | 0
|  | 83266303 | TAVOLO PER ANGIOGRAFIA | GE HEALTHCARE | OMEGA V | 587599BU2 | 2024-01-01 | 2028-12-31 | (vuoto) | 0 | 0 | 0 | 0 | 0 | 0 | 0
|  | 83266304 | MONITOR TELEVISIVO PER BIOIMMAGINI | GE HEALTHCARE | SMD19100G - 19'' B/N HD | HXA3004243 | 2024-01-01 | 2028-12-31 | (vuoto) | 0 | 0 | 0 | 0 | 0 | 0 | 0
|  | 83266305 | MONITOR TELEVISIVO PER BIOIMMAGINI | GE HEALTHCARE | SMD19100G - 19'' B/N HD | HXA2004226 | 2024-01-01 | 2028-12-31 | (vuoto) | 0 | 0 | 0 | 0 | 0 | 0 | 0
|  | 83266306 | MONITOR TELEVISIVO PER BIOIMMAGINI | GE HEALTHCARE | SCD19100G - 19'' COLOR | HXXD002609 | 2024-01-01 | 2028-12-31 | (vuoto) | 0 | 0 | 0 | 0 | 0 | 0 | 0
|  | 83266307 | MONITOR TELEVISIVO PER BIOIMMAGINI | GE HEALTHCARE | SCD19100G - 19'' COLOR | HXXD002610 | 2024-01-01 | 2028-12-31 | (vuoto) | 0 | 0 | 0 | 0 | 0 | 0 | 0
|  | 83266310 | CONSOLLE DI COMANDO PER GRUPPO RADIOLOGICO | GE HEALTHCARE | KEY PAD | 3482 | 2024-01-01 | 2028-12-31 | (vuoto) | 0 | 0 | 0 | 0 | 0 | 0 | 0
|  | 83266311 | MONITOR TELEVISIVO PER BIOIMMAGINI | GE HEALTHCARE | SMD19100G - 19'' B/N HD | HXA2004108 | 2024-01-01 | 2028-12-31 | (vuoto) | 0 | 0 | 0 | 0 | 0 | 0 | 0
|  | 83266312 | MONITOR TELEVISIVO PER BIOIMMAGINI | GE HEALTHCARE | SMD19100G - 19'' B/N HD | (vuoto) | 2024-01-01 | 2028-12-31 | (vuoto) | 0 | 0 | 0 | 0 | 0 | 0 | 0
|  | 83266313 | MONITOR TELEVISIVO PER BIOIMMAGINI | GE HEALTHCARE | SCD19100G - 19'' COLOR | HXA2002728 | 2024-01-01 | 2028-12-31 | (vuoto) | 0 | 0 | 0 | 0 | 0 | 0 | 0
|  | 83266314 | ARMADIO DELL'ELETTRONICA | GE HEALTHCARE | HARMONY CABINET C1 | 10C1M00600710 | 2024-01-01 | 2028-12-31 | (vuoto) | 0 | 0 | 0 | 0 | 0 | 0 | 0
|  | 83266315 | ARMADIO DELL'ELETTRONICA | GE HEALTHCARE | HARMONY CABINET C2 | 10C2M00701010 | 2024-01-01 | 2028-12-31 | (vuoto) | 0 | 0 | 0 | 0 | 0 | 0 | 0
|  | 83266316 | UPS (GRUPPO DI CONTINUITÀ) | GE HEALTHCARE | SITEPRO | A8020-1110-B599A | 2024-01-01 | 2028-12-31 | (vuoto) | 0 | 0 | 0 | 0 | 0 | 0 | 0
|  | 83266317 | ARMADIO DELL'ELETTRONICA | GE HEALTHCARE | COOLING UNIT | 811337-12 | 2024-01-01 | 2028-12-31 | (vuoto) | 0 | 0 | 0 | 0 | 0 | 0 | 0
|  | 83266318 | ARMADIO DELL'ELETTRONICA | GE HEALTHCARE | COOLING UNIT | 0338 | 2024-01-01 | 2028-12-31 | (vuoto) | 0 | 0 | 0 | 0 | 0 | 0 | 0
| 359066 | 359066 | SISTEMA POLIFUNZIONALE PER RADIOLOGIA DIGITALE | GE HEALTHCARE | DEFINIUM DISCOVERY XR 650 WS | 1023091WK0 | 2024-01-01 | 2028-12-31 | 15000 | 0 | 15000 | 15000 | 15000 | 15000 | 15000 | 75000
|  | 83045201 | CONSOLLE DI COMANDO PER GRUPPO RADIOLOGICO | GE HEALTHCARE | 5270661 | AJA3J9 | 2024-01-01 | 2028-12-31 | (vuoto) | 0 | 0 | 0 | 0 | 0 | 0 | 0
|  | 83045204 | TELERADIOGRAFO | GE HEALTHCARE | WALL STAND | 64002HL9 | 2024-01-01 | 2028-12-31 | (vuoto) | 0 | 0 | 0 | 0 | 0 | 0 | 0
|  | 83045205 | STATIVO PENSILE PER APPARECCHIO RADIOLOGICO | GE HEALTHCARE | OTS | 1023038WK1 | 2024-01-01 | 2028-12-31 | (vuoto) | 0 | 0 | 0 | 0 | 0 | 0 | 0
|  | 83045206 | COMPLESSO RADIOGENO | GE HEALTHCARE | MX 100 | 119531TX2 | 2024-01-01 | 2028-12-31 | (vuoto) | 0 | 0 | 0 | 0 | 0 | 0 | 0
|  | 83045207 | ARMADIO DELL'ELETTRONICA | GE HEALTHCARE | SYSTEM CABINET | 13650M37 | 2024-01-01 | 2028-12-31 | (vuoto) | 0 | 0 | 0 | 0 | 0 | 0 | 0
|  | 83045208 | BARELLA RADIOTRASPARENTE | GE HEALTHCARE | --- Nessun modello elencato --- | (vuoto) | 2024-01-01 | 2028-12-31 | (vuoto) | 0 | 0 | 0 | 0 | 0 | 0 | 0
| 359091 | 359091 | SISTEMA POLIFUNZIONALE PER RADIOLOGIA DIGITALE | GE HEALTHCARE | DEFINIUM DISCOVERY XR 650 | 1023132WK2 | 2024-01-01 | 2028-12-31 | 15000 | 0 | 15000 | 15000 | 15000 | 15000 | 15000 | 75000
|  | 83045301 | CONSOLLE DI COMANDO PER GRUPPO RADIOLOGICO | GE HEALTHCARE | 5270661 | AJ9SW0 | 2024-01-01 | 2028-12-31 | (vuoto) | 0 | 0 | 0 | 0 | 0 | 0 | 0
|  | 83045304 | ARMADIO DELL'ELETTRONICA | GE HEALTHCARE | SYSTEM CABINET | 13615M30 | 2024-01-01 | 2028-12-31 | (vuoto) | 0 | 0 | 0 | 0 | 0 | 0 | 0
|  | 83045305 | TELERADIOGRAFO | GE HEALTHCARE | WALL STAND | 65965HL6 | 2024-01-01 | 2028-12-31 | (vuoto) | 0 | 0 | 0 | 0 | 0 | 0 | 0
|  | 83045306 | TAVOLO PER PAZIENTE PER APPARECCHIO RADIOLOGICO | GE HEALTHCARE | RADIOGRAPHIC TABLE | 66497HL9 | 2024-01-01 | 2028-12-31 | (vuoto) | 0 | 0 | 0 | 0 | 0 | 0 | 0
|  | 83045307 | COMPLESSO RADIOGENO | GE HEALTHCARE | MX 100 | 63472BI5 | 2024-01-01 | 2028-12-31 | (vuoto) | 0 | 0 | 0 | 0 | 0 | 0 | 0
|  | 83045308 | STATIVO PENSILE PER APPARECCHIO RADIOLOGICO | GE HEALTHCARE | OTS | 1023096WK9 | 2024-01-01 | 2028-12-31 | (vuoto) | 0 | 0 | 0 | 0 | 0 | 0 | 0
|  | 83045309 | ARMADIO DELL'ELETTRONICA | GE HEALTHCARE | COOLING UNIT | (vuoto) | 2024-01-01 | 2028-12-31 | (vuoto) | 0 | 0 | 0 | 0 | 0 | 0 | 0
| 360507 | 360507 | MONITOR | GE HEALTHCARE | CARESCAPE B450 | SNE15480038HA | 2024-01-01 | 2028-12-31 | 1100 | 0 | 1100 | 1100 | 1100 | 1100 | 1100 | 5500
|  | 36050701 | MODULI PER MONITOR [MON] | GE HEALTHCARE | PDM - ECG;TEMP/CO;P1/P3;P2/P4;SPO2;NIBP;SINC.DEFIB. | SA315451398SA | 2024-01-01 | 2028-12-31 | (vuoto) | 0 | 0 | 0 | 0 | 0 | 0 | 0
| 360508 | 360508 | MONITOR | GE HEALTHCARE | CARESCAPE B450 | SNE15480039HA | 2024-01-01 | 2028-12-31 | 1100 | 0 | 1100 | 1100 | 1100 | 1100 | 1100 | 5500
|  | 36050801 | MODULI PER MONITOR [MON] | GE HEALTHCARE | PDM - ECG;TEMP/CO;P1/P3;P2/P4;SPO2;NIBP;SINC.DEFIB. | SA315461867SA | 2024-01-01 | 2028-12-31 | (vuoto) | 0 | 0 | 0 | 0 | 0 | 0 | 0
| 360509 | 360509 | MONITOR | GE HEALTHCARE | CARESCAPE B450 | SNE15480040HA | 2024-01-01 | 2028-12-31 | 1100 | 0 | 1100 | 1100 | 1100 | 1100 | 1100 | 5500
|  | 36050901 | MODULI PER MONITOR [MON] | GE HEALTHCARE | PDM - ECG;TEMP/CO;P1/P3;P2/P4;SPO2;NIBP;SINC.DEFIB. | SA315451388SA | 2024-01-01 | 2028-12-31 | (vuoto) | 0 | 0 | 0 | 0 | 0 | 0 | 0
| 360511 | 360511 | MONITOR | GE HEALTHCARE | CARESCAPE B450 | SNE15480037HA | 2024-01-01 | 2028-12-31 | 1100 | 0 | 1100 | 1100 | 1100 | 1100 | 1100 | 5500
|  | 36051101 | MODULI PER MONITOR [MON] | GE HEALTHCARE | PDM - ECG;TEMP/CO;P1/P3;P2/P4;SPO2;NIBP;SINC.DEFIB. | SA315461890SA | 2024-01-01 | 2028-12-31 | (vuoto) | 0 | 0 | 0 | 0 | 0 | 0 | 0
| 360512 | 360512 | MONITOR | GE HEALTHCARE | CARESCAPE B450 | SNE15480041HA | 2024-01-01 | 2028-12-31 | 1100 | 0 | 1100 | 1100 | 1100 | 1100 | 1100 | 5500
|  | 36051201 | MODULI PER MONITOR [MON] | GE HEALTHCARE | PDM - ECG;TEMP/CO;P1/P3;P2/P4;SPO2;NIBP;SINC.DEFIB. | SA315461843SA | 2024-01-01 | 2028-12-31 | (vuoto) | 0 | 0 | 0 | 0 | 0 | 0 | 0
| 360518 | 360518 | CENTRALE MONITORAGGIO | GE HEALTHCARE | CARESCAPE CENTRAL STATION | SGJ15456802SA | 2024-01-01 | 2028-12-31 | 1100 | 0 | 1100 | 1100 | 1100 | 1100 | 1100 | 5500
|  | 36051801 | DISPLAY PER MON/CMO | GE HEALTHCARE | CIC | USE1913A | 2024-01-01 | 2028-12-31 | (vuoto) | 0 | 0 | 0 | 0 | 0 | 0 | 0
|  | 36051802 | SWITCH E CABLAGGIO | GE HEALTHCARE | --- Nessun modello elencato --- | FCO1931W465 | 2024-01-01 | 2028-12-31 | (vuoto) | 0 | 0 | 0 | 0 | 0 | 0 | 0
| 360523 | 360523 | MONITOR | GE HEALTHCARE | CARESCAPE B450 | SNE15480007HA | 2024-01-01 | 2028-12-31 | 1100 | 0 | 1100 | 1100 | 1100 | 1100 | 1100 | 5500
|  | 36052301 | MODULI PER MONITOR [MON] | GE HEALTHCARE | PDM - ECG;TEMP/CO;P1/P3;P2/P4;SPO2;NIBP;SINC.DEFIB. | SA315461722SA | 2024-01-01 | 2028-12-31 | (vuoto) | 0 | 0 | 0 | 0 | 0 | 0 | 0
|  | 36052302 | MODULI PER MONITOR [MON] | GE HEALTHCARE | E-MINIC-00 | 8503226 | 2024-01-01 | 2028-12-31 | (vuoto) | 0 | 0 | 0 | 0 | 0 | 0 | 0
| 360524 | 360524 | MONITOR | GE HEALTHCARE | CARESCAPE B450 | SNE15480010HA | 2024-01-01 | 2028-12-31 | 1100 | 0 | 1100 | 1100 | 1100 | 1100 | 1100 | 5500
|  | 36052401 | MODULI PER MONITOR [MON] | GE HEALTHCARE | PDM - ECG;TEMP/CO;P1/P3;P2/P4;SPO2;NIBP;SINC.DEFIB. | SA315461855SA | 2024-01-01 | 2028-12-31 | (vuoto) | 0 | 0 | 0 | 0 | 0 | 0 | 0
|  | 36052402 | MODULI PER MONITOR [MON] | GE HEALTHCARE | E-MINIC-00 | 8503355 | 2024-01-01 | 2028-12-31 | (vuoto) | 0 | 0 | 0 | 0 | 0 | 0 | 0
| 360525 | 360525 | MONITOR | GE HEALTHCARE | CARESCAPE B450 | SNE15480008HA | 2024-01-01 | 2028-12-31 | 1100 | 0 | 1100 | 1100 | 1100 | 1100 | 1100 | 5500
|  | 36052501 | MODULI PER MONITOR [MON] | GE HEALTHCARE | PDM - ECG;TEMP/CO;P1/P3;P2/P4;SPO2;NIBP;SINC.DEFIB. | SA315461882SA | 2024-01-01 | 2028-12-31 | (vuoto) | 0 | 0 | 0 | 0 | 0 | 0 | 0
|  | 36052502 | MODULI PER MONITOR [MON] | GE HEALTHCARE | E-MINIC-00 | 8503350 | 2024-01-01 | 2028-12-31 | (vuoto) | 0 | 0 | 0 | 0 | 0 | 0 | 0
| 360526 | 360526 | MONITOR | GE HEALTHCARE | CARESCAPE B450 | SNE15480009HA | 2024-01-01 | 2028-12-31 | 1100 | 0 | 1100 | 1100 | 1100 | 1100 | 1100 | 5500
|  | 36052601 | MODULI PER MONITOR [MON] | GE HEALTHCARE | PDM - ECG;TEMP/CO;P1/P3;P2/P4;SPO2;NIBP;SINC.DEFIB. | SA315461884SA | 2024-01-01 | 2028-12-31 | (vuoto) | 0 | 0 | 0 | 0 | 0 | 0 | 0
|  | 36052602 | MODULI PER MONITOR [MON] | GE HEALTHCARE | E-MINIC-00 | 8503376 | 2024-01-01 | 2028-12-31 | (vuoto) | 0 | 0 | 0 | 0 | 0 | 0 | 0
| 360527 | 360527 | MONITOR | GE HEALTHCARE | CARESCAPE B450 | SNE15480011HA | 2024-01-01 | 2028-12-31 | 1100 | 0 | 1100 | 1100 | 1100 | 1100 | 1100 | 5500
|  | 36052701 | MODULI PER MONITOR [MON] | GE HEALTHCARE | PDM - ECG;TEMP/CO;P1/P3;P2/P4;SPO2;NIBP;SINC.DEFIB. | SA315461822SA | 2024-01-01 | 2028-12-31 | (vuoto) | 0 | 0 | 0 | 0 | 0 | 0 | 0
|  | 36052702 | MODULI PER MONITOR [MON] | GE HEALTHCARE | E-MINIC-00 | 8503352 | 2024-01-01 | 2028-12-31 | (vuoto) | 0 | 0 | 0 | 0 | 0 | 0 | 0
| 360877 | 360877 | ECOTOMOGRAFO | GE HEALTHCARE | VIVID E80 | AU50129 | 2024-01-01 | 2028-12-31 | 1100 | 0 | 1100 | 1100 | 1100 | 1100 | 1100 | 5500
|  | 36087701 | SONDA ECOGRAFICA | GE HEALTHCARE | 4V-D VOLUMETRICA | 163507PD7 | 2024-01-01 | 2028-12-31 | (vuoto) | 0 | 0 | 0 | 0 | 0 | 0 | 0
|  | 36087702 | SONDA ECOGRAFICA | GE HEALTHCARE | 6VT-D TRANSESOFAGEO | 211754 | 2024-01-01 | 2028-12-31 | (vuoto) | 0 | 0 | 0 | 0 | 0 | 0 | 0
|  | 36087704 | SONDA ECOGRAFICA | GE HEALTHCARE | --- Nessun modello elencato --- | 402528yp4 | 2024-01-01 | 2028-12-31 | (vuoto) | 0 | 0 | 0 | 0 | 0 | 0 | 0
|  | 36087705 | SONDA ECOGRAFICA | GE HEALTHCARE | 9L | 177782WP0 | 2024-01-01 | 2028-12-31 | (vuoto) | 0 | 0 | 0 | 0 | 0 | 0 | 0
| 362414 | 362414 | ECOTOMOGRAFO | GE HEALTHCARE | VIVID IQ | 6029607WX0 | 2024-01-01 | 2028-12-31 | (vuoto) | 0 | 0 | 0 | 0 | 0 | 0 | 0
| 365061 | 365061 | TOMOGRAFO ASSIALE COMPUTERIZZATO | GE HEALTHCARE | REVOLUTION CT ES | ND | 2024-10-01 | 2028-12-31 | 90000 | 0 | 22438.3562 | 90000 | 90000 | 90000 | 90000 | 382438.3562
|  | 36506101 | COMPLESSO RADIOGENO | GE HEALTHCARE | PERFORMIX HDW | REVVX2000040CN | 2024-10-01 | 2028-12-31 | (vuoto) | 0 | 0 | 0 | 0 | 0 | 0 | 0
|  | 36506102 | SISTEMA DI DETETTORI RX | GE HEALTHCARE | MERCURY DETECTOR ASM | 13363CD7 | 2024-10-01 | 2028-12-31 | (vuoto) | 0 | 0 | 0 | 0 | 0 | 0 | 0
|  | 36506103 | GRUPPO RADIOLOGICO | GE HEALTHCARE | HV TANK for PHAROS TUBE | 766835BU3 | 2024-10-01 | 2028-12-31 | (vuoto) | 0 | 0 | 0 | 0 | 0 | 0 | 0
|  | 36506104 | TAVOLO PER PAZIENTE PER APPARECCHIO RADIOLOGICO | GE HEALTHCARE | NG2000V TABLE | C4RVT2000062HM | 2024-10-01 | 2028-12-31 | (vuoto) | 0 | 0 | 0 | 0 | 0 | 0 | 0
|  | 36506105 | CONSOLLE DI COMANDO PER TOMOGRAFO ASSIALE COMPUTERIZZATO | GE HEALTHCARE | REVOLUTION OPEN CONSOLE | 455876CN3 | 2024-10-01 | 2028-12-31 | (vuoto) | 0 | 0 | 0 | 0 | 0 | 0 | 0
|  | 36506106 | WORKSTATION DI RICOSTRUZIONE IMMAGINI RADIOLOGICHE | GE HEALTHCARE | 6164000 | 455891CN2 | 2024-10-01 | 2028-12-31 | (vuoto) | 0 | 0 | 0 | 0 | 0 | 0 | 0
|  | 36506107 | ARMADIO DELL'ELETTRONICA | GE HEALTHCARE | NGPDU-61 ASSEMBLY | 613000HM9 | 2024-10-01 | 2028-12-31 | (vuoto) | 0 | 0 | 0 | 0 | 0 | 0 | 0
| 368727 | 368727 | ECOTOMOGRAFO | GE HEALTHCARE | E 95 | AU00155 | 2024-01-01 | 2028-12-31 | 1200 | 0 | 1200 | 1200 | 1200 | 1200 | 1200 | 6000
| 369721 | 369721 | ECOTOMOGRAFO | GE HEALTHCARE | VIVID E80 | AU22141 | 2024-01-01 | 2028-12-31 | 1200 | 0 | 1200 | 1200 | 1200 | 1200 | 1200 | 6000
| 369722 | 369722 | ECOTOMOGRAFO | GE HEALTHCARE | VIVID E80 | AU22115 | 2024-01-01 | 2028-12-31 | 1200 | 0 | 1200 | 1200 | 1200 | 1200 | 1200 | 6000
| 380741 | 380501 | MODULI PER MONITOR [MON] | GE HEALTHCARE | M-CAIO - CO2;O2;N2O;AA;RR ID. AA | 5070114 | 2024-01-01 | 2028-12-31 | (vuoto) | 0 | 0 | 0 | 0 | 0 | 0 | 0
|  | 380741 | ANESTESIA, APPARECCHIO PER | GE HEALTHCARE | S 5 AVANCE | ANBH00113 | 2024-01-01 | 2028-12-31 | 3000 | 0 | 3000 | 3000 | 3000 | 3000 | 3000 | 15000
|  | 38074101 | ACCESS. X APP. ANESTESIA/VENT. POLMONARE [ANS], [VPO] | GE HEALTHCARE | UNTA' PAZIENTE | (vuoto) | 2024-01-01 | 2028-12-31 | (vuoto) | 0 | 0 | 0 | 0 | 0 | 0 | 0
| 380778 | 380502 | MODULI PER MONITOR [MON] | GE HEALTHCARE | M-CAIO - CO2;O2;N2O;AA;RR ID. AA | 5065480 | 2024-01-01 | 2028-12-31 | (vuoto) | 0 | 0 | 0 | 0 | 0 | 0 | 0
|  | 380778 | ANESTESIA, APPARECCHIO PER | GE HEALTHCARE | S 5 AVANCE | ANBH00114 | 2024-01-01 | 2028-12-31 | 3000 | 0 | 3000 | 3000 | 3000 | 3000 | 3000 | 15000
|  | 38077801 | ACCESS. X APP. ANESTESIA/VENT. POLMONARE [ANS], [VPO] | GE HEALTHCARE | UNTA' PAZIENTE | (vuoto) | 2024-01-01 | 2028-12-31 | (vuoto) | 0 | 0 | 0 | 0 | 0 | 0 | 0
| 830580 | 830580 | ECOTOMOGRAFO | GE HEALTHCARE | VIVID 7 DIMENSION | 12629V7L | 2024-01-01 | 2028-12-31 | 1100 | 0 | 1100 | 1100 | 1100 | 1100 | 1100 | 5500
|  | 83058001 | SONDA ECOGRAFICA | GE HEALTHCARE | M4S | 111295PD2 | 2024-01-01 | 2028-12-31 | (vuoto) | 0 | 0 | 0 | 0 | 0 | 0 | 0
|  | 83058002 | SONDA ECOGRAFICA | GE HEALTHCARE | 9L | 100005WP8 | 2024-01-01 | 2028-12-31 | (vuoto) | 0 | 0 | 0 | 0 | 0 | 0 | 0
| 33225020 | 362355 | ECOTOMOGRAFO | GE HEALTHCARE | VIVID T8 R3 | 6025533WX0 | 2024-01-01 | 2028-12-31 | (vuoto) | 0 | 0 | 0 | 0 | 0 | 0 | 0
| 323760 | 323760 | INCUBATRICE NEONATALE | GE HEALTHCARE | GIRAFFE OMNIBED INCUBATOR | HDGH60005 | 2024-01-01 | 2028-12-31 | 800 | 0 | 800 | 800 | 800 | 800 | 800 | 4000
| 330902 | 330902 | INCUBATRICE NEONATALE | GE HEALTHCARE | GIRAFFE OMNIBED INCUBATOR | HDGL51007 | 2024-01-01 | 2028-12-31 | 800 | 0 | 800 | 800 | 800 | 800 | 800 | 4000
| 332063 | 332063 | INCUBATRICE NEONATALE | GE HEALTHCARE | GIRAFFE OMNIBED INCUBATOR | INNOHMGR | 2024-01-01 | 2028-12-31 | 800 | 0 | 800 | 800 | 800 | 800 | 800 | 4000
| 361603 | 361603 | RISCALDATORE RADIANTE PER NEONATI | GE HEALTHCARE | LULLABY WARMER | SF818100013PA | 2024-01-01 | 2028-12-31 | 800 | 0 | 800 | 800 | 800 | 800 | 800 | 4000
| 360061 | 360061 | RISCALDATORE RADIANTE PER NEONATI | GE HEALTHCARE | PANDA WARMER | HDJU60556 | 2024-01-01 | 2028-12-31 | 800 | 0 | 800 | 800 | 800 | 800 | 800 | 4000
| 360062 | 360062 | RISCALDATORE RADIANTE PER NEONATI | GE HEALTHCARE | PANDA WARMER | HDJU60558 | 2024-01-01 | 2028-12-31 | 800 | 0 | 800 | 800 | 800 | 800 | 800 | 4000
| 360855 | 360855 | RISCALDATORE RADIANTE PER NEONATI | GE HEALTHCARE | PANDA WARMER | HDJU60651 | 2024-01-01 | 2028-12-31 | 800 | 0 | 800 | 800 | 800 | 800 | 800 | 4000
| 369544 | 369544 | RISCALDATORE RADIANTE PER NEONATI | GE HEALTHCARE | PANDA WARMER | PBWB70865 | 2024-01-01 | 2028-12-31 | 800 | 0 | 515.0685 | 800 | 800 | 800 | 800 | 3715.0685
| MX_GE01 | MX_GE01 | MAMMOGRAFO | GE HEALTHCARE | (vuoto) | (vuoto) | 2024-07-01 | 2028-12-31 | 15000 | 0 | 5054.7945 | 15000 | 15000 | 15000 | 15000 | 65054.7945
| MX_GE02 | MX_GE02 | MAMMOGRAFO | GE HEALTHCARE | (vuoto) | (vuoto) | 2024-12-01 | 2028-12-31 | 15000 | 0 | 1232.8767 | 15000 | 15000 | 15000 | 15000 | 61232.8767
| 361911 | 361911 | ANESTESIA, APPARECCHIO PER | GE HEALTHCARE | AISYS CS2 | APWX02536 | 2024-01-01 | 2028-12-31 | 3000 | 0 | 3000 | 3000 | 3000 | 3000 | 3000 | 15000
| 367770 | 367770 | ANESTESIA, APPARECCHIO PER | GE HEALTHCARE | CARESTATION 650 | SM720440027WA | 2024-01-01 | 2028-12-31 | 3000 | 0 | 3000 | 3000 | 3000 | 3000 | 3000 | 15000
| 367771 | 367771 | ANESTESIA, APPARECCHIO PER | GE HEALTHCARE | CARESTATION 650 | SM720440028WA | 2024-01-01 | 2028-12-31 | 3000 | 0 | 3000 | 3000 | 3000 | 3000 | 3000 | 15000
| 367778 | 367778 | ANESTESIA, APPARECCHIO PER | GE HEALTHCARE | CARESTATION 650 | SM720440029WA | 2024-01-01 | 2028-12-31 | 3000 | 0 | 3000 | 3000 | 3000 | 3000 | 3000 | 15000
| 367779 | 367779 | ANESTESIA, APPARECCHIO PER | GE HEALTHCARE | CARESTATION 650 | SM720440030WA | 2024-01-01 | 2028-12-31 | 3000 | 0 | 3000 | 3000 | 3000 | 3000 | 3000 | 15000
| 367780 | 367780 | ANESTESIA, APPARECCHIO PER | GE HEALTHCARE | CARESTATION 650 | SM720440032WA | 2024-01-01 | 2028-12-31 | 3000 | 0 | 3000 | 3000 | 3000 | 3000 | 3000 | 15000
| 367781 | 367781 | ANESTESIA, APPARECCHIO PER | GE HEALTHCARE | CARESTATION 650 | SM720440031WA | 2024-01-01 | 2028-12-31 | 3000 | 0 | 3000 | 3000 | 3000 | 3000 | 3000 | 15000
| 367782 | 367782 | ANESTESIA, APPARECCHIO PER | GE HEALTHCARE | CARESTATION 650 | SM720440033WA | 2024-01-01 | 2028-12-31 | 3000 | 0 | 3000 | 3000 | 3000 | 3000 | 3000 | 15000
| 367783 | 367783 | ANESTESIA, APPARECCHIO PER | GE HEALTHCARE | CARESTATION 650 | SM720440034WA | 2024-01-01 | 2028-12-31 | 3000 | 0 | 3000 | 3000 | 3000 | 3000 | 3000 | 15000
2 Totale | [9 empty] | 0 | 223991.0959 | 315550 | 315550 | 315550 | 315550 | 1486191.0959
3 | 317547 | (vuoto) | SOFTWARE | (vuoto) | ONCENTRA BRACHY | (vuoto) | 2024-01-01 | 2028-12-31 | 16100 | 0 | 16100 | 16100 | 16100 | 16100 | 16100 | 80500
|  | 317547 | BRACHITERAPIA RADIANTE, SISTEMA PER | NUCLETRON INTERNATIONAL BV | MICRO SELECTRON HDR | 10105 | 2024-01-01 | 2028-12-31 | 15700 | 0 | 15700 | 15700 | 15700 | 15700 | 15700 | 78500
|  | 323431 | CONSOLLE COMANDI | NUCLETRON INTERNATIONAL BV | TCP PER HDR V3 | 37050 | 2024-01-01 | 2028-12-31 | (vuoto) | 0 | 0 | 0 | 0 | 0 | 0 | 0
|  | 323432 | ELABORATORE DI SISTEMA | HEWLETT PACKARD CO | ULTRA SLIM DC 7600 | CZC6201JW1 | 2024-01-01 | 2028-12-31 | (vuoto) | 0 | 0 | 0 | 0 | 0 | 0 | 0
|  | 323433 | MONITOR DI SISTEMA | HEWLETT PACKARD CO | ELITEDISPLAY E190i | CNC5211XSS | 2024-01-01 | 2028-12-31 | (vuoto) | 0 | 0 | 0 | 0 | 0 | 0 | 0
|  | 323434 | STAMPANTE DI SISTEMA | SAMSUNG ELECTRONICS | (vuoto) | (vuoto) | 2024-01-01 | 2028-12-31 | (vuoto) | 0 | 0 | 0 | 0 | 0 | 0 | 0
|  | 323435 | UPS (GRUPPO DI CONTINUITÀ) | APC | SMART UPS SC 420 | QSO632120359 | 2024-01-01 | 2028-12-31 | (vuoto) | 0 | 0 | 0 | 0 | 0 | 0 | 0
| 323430 | 323430 | ACCELERATORE LINEARE | ELEKTA ONCOLOGY SYSTEM LTD | SYNERGY S | 151386 | 2024-01-01 | 2024-06-30 | 150000 | 0 | 150000 | 0 | 0 | 0 | 0 | 150000
| 328984 | 328984 | SISTEMA CONTROLLO RESPIRAZIONE PAZIENTE | ELEKTA ONCOLOGY SYSTEM LTD | ABC - ACTIVE BREATHING CONTROL | 11200630 | 2024-01-01 | 2028-12-31 | (vuoto) | 0 | 0 | 0 | 0 | 0 | 0 | 0
|  | 32898401 | ELABORATORE DI SISTEMA | ELEKTA ONCOLOGY SYSTEM LTD | LAPTOP DI CONTROLLO | 32898401 | 2024-01-01 | 2028-12-31 | (vuoto) | 0 | 0 | 0 | 0 | 0 | 0 | 0
|  | 32898402 | MONITOR DI SISTEMA | VIEWSONIC | 15" | PUB054361901 | 2024-01-01 | 2028-12-31 | (vuoto) | 0 | 0 | 0 | 0 | 0 | 0 | 0
|  | 32898403 | UNITA' TRASMITTENTE | CYBEX DIV LUMEX INC | UNIT XMTR, LONGVIEW | 500-130-007 | 2024-01-01 | 2028-12-31 | (vuoto) | 0 | 0 | 0 | 0 | 0 | 0 | 0
|  | 32898404 | UNITA' RICEVENTE | CYBEX DIV LUMEX INC | UNIT RCVR, LONGVIEW | 510-089-005 | 2024-01-01 | 2028-12-31 | (vuoto) | 0 | 0 | 0 | 0 | 0 | 0 | 0
| 328985 | 328985 | SISTEMA CONTROLLO RESPIRAZIONE PAZIENTE | ELEKTA ONCOLOGY SYSTEM LTD | ABC - ACTIVE BREATHING CONTROL | 11200628 | 2024-01-01 | 2028-12-31 | (vuoto) | 0 | 0 | 0 | 0 | 0 | 0 | 0
|  | 32898501 | ELABORATORE DI SISTEMA | ELEKTA ONCOLOGY SYSTEM LTD | LAPTOP DI CONTROLLO | (vuoto) | 2024-01-01 | 2028-12-31 | (vuoto) | 0 | 0 | 0 | 0 | 0 | 0 | 0
|  | 32898502 | MONITOR DI SISTEMA | VIEWSONIC | 15" | PUB054361316 | 2024-01-01 | 2028-12-31 | (vuoto) | 0 | 0 | 0 | 0 | 0 | 0 | 0
|  | 32898503 | UNITA' TRASMITTENTE | CYBEX DIV LUMEX INC | UNIT XMTR, LONGVIEW | BA0024573 | 2024-01-01 | 2028-12-31 | (vuoto) | 0 | 0 | 0 | 0 | 0 | 0 | 0
|  | 32898504 | UNITA' RICEVENTE | CYBEX DIV LUMEX INC | UNIT RCVR, LONGVIEW | BA0022182 | 2024-01-01 | 2028-12-31 | (vuoto) | 0 | 0 | 0 | 0 | 0 | 0 | 0
| 331014 | 306499 | ACCESS. X GAMMA KNIFE [STC] | ELEKTA ONCOLOGY SYSTEM LTD | 1002407 -- KIT CASCO STEREOTASSICO LESKELL | SH 00881 | 2024-01-01 | 2028-12-31 | (vuoto) | 0 | 0 | 0 | 0 | 0 | 0 | 0
|  | 331014 | STEREOTASSI, SISTEMA PER | ELEKTA ONCOLOGY SYSTEM LTD | GAMMA KNIFE ICON | 6026 | 2024-01-01 | 2028-12-31 | 197600 | 0 | 197600 | 197600 | 197600 | 197600 | 197600 | 988000
|  | 33101401 | CONSOLLE COMANDI | ELEKTA ONCOLOGY SYSTEM LTD | PERFEXION | (vuoto) | 2024-01-01 | 2028-12-31 | (vuoto) | 0 | 0 | 0 | 0 | 0 | 0 | 0
|  | 33101402 | TELECAMERA | PANASONIC | WV CP 484 | (vuoto) | 2024-01-01 | 2028-12-31 | (vuoto) | 0 | 0 | 0 | 0 | 0 | 0 | 0
|  | 33101403 | MONITOR TELEVISIVO PER BIOIMMAGINI | FUJITSU SIEMENS | 17'' | YESF327358 | 2024-01-01 | 2028-12-31 | (vuoto) | 0 | 0 | 0 | 0 | 0 | 0 | 0
|  | 33101404 | MONITOR TELEVISIVO PER BIOIMMAGINI | FUJITSU SIEMENS | 20" | YEMD100279 | 2024-01-01 | 2028-12-31 | (vuoto) | 0 | 0 | 0 | 0 | 0 | 0 | 0
|  | 33101405 | MONITOR TV PER C.C. | FUJITSU SIEMENS | 17" | YESF625927 | 2024-01-01 | 2028-12-31 | (vuoto) | 0 | 0 | 0 | 0 | 0 | 0 | 0
|  | 33101406 | TELECAMERA | PELCO | CC 3710UH-7X | (vuoto) | 2024-01-01 | 2028-12-31 | (vuoto) | 0 | 0 | 0 | 0 | 0 | 0 | 0
|  | 33101407 | MONITOR TV PER C.C. | --- Nessuna ditta elencata --- | (vuoto) | (vuoto) | 2024-01-01 | 2028-12-31 | (vuoto) | 0 | 0 | 0 | 0 | 0 | 0 | 0
|  | 33101408 | ACCESS. X RETE DATI (LAN) | ELEKTA ONCOLOGY SYSTEM LTD | SWITCH | (vuoto) | 2024-01-01 | 2028-12-31 | (vuoto) | 0 | 0 | 0 | 0 | 0 | 0 | 0
|  | 33101409 | UPS (GRUPPO DI CONTINUITÀ) | APC | SMART UPS 1000 | (vuoto) | 2024-01-01 | 2028-12-31 | (vuoto) | 0 | 0 | 0 | 0 | 0 | 0 | 0
|  | 33101410 | STAMPANTE DI SISTEMA | HEWLETT PACKARD CO | LASERJET COLOR 3800N | CNZFB52678 | 2024-01-01 | 2028-12-31 | (vuoto) | 0 | 0 | 0 | 0 | 0 | 0 | 0
|  | 33101411 | PIANI DI RADIOTERAPIA, ELABORATORE PER | HEWLETT PACKARD CO | --- Nessun modello elencato --- | CZC81878NT | 2024-01-01 | 2028-12-31 | (vuoto) | 0 | 0 | 0 | 0 | 0 | 0 | 0
|  | 33101412 | MONITOR TELEVISIVO PER BIOIMMAGINI | HEWLETT PACKARD CO | LP 1965 - LCD 19'' | 6CM8041BLM | 2024-01-01 | 2028-12-31 | (vuoto) | 0 | 0 | 0 | 0 | 0 | 0 | 0
|  | 33101413 | PIANI DI RADIOTERAPIA, ELABORATORE PER | ELEKTA ONCOLOGY SYSTEM LTD | (vuoto) | CZC81878P2 | 2024-01-01 | 2028-12-31 | (vuoto) | 0 | 0 | 0 | 0 | 0 | 0 | 0
|  | 33101414 | MONITOR TELEVISIVO PER BIOIMMAGINI | HEWLETT PACKARD CO | LP 1965 - LCD 19'' | 6CM804193K | 2024-01-01 | 2028-12-31 | (vuoto) | 0 | 0 | 0 | 0 | 0 | 0 | 0
|  | 33101415 | HARD DISK DRIVE E NAS | ELEKTA ONCOLOGY SYSTEM LTD | HARD DISK | TB038J1C | 2024-01-01 | 2028-12-31 | (vuoto) | 0 | 0 | 0 | 0 | 0 | 0 | 0
|  | 33101416 | ACCESS. X GAMMA KNIFE [STC] | ELEKTA ONCOLOGY SYSTEM LTD | A0820-07 -- MR-INDICATOR FOR FRAME MODEL G | 0709210015 | 2024-01-01 | 2028-12-31 | (vuoto) | 0 | 0 | 0 | 0 | 0 | 0 | 0
|  | 33101417 | ACCESS. X GAMMA KNIFE [STC] | ELEKTA ONCOLOGY SYSTEM LTD | A0860-04 -- X-RAY INDICATOR WITH MARKER | pg0685 | 2024-01-01 | 2028-12-31 | (vuoto) | 0 | 0 | 0 | 0 | 0 | 0 | 0
|  | 33101418 | ACCESS. X GAMMA KNIFE [STC] | ELEKTA ONCOLOGY SYSTEM LTD | A0800-11 -- CT INDICATOR FOR FRAME MODEL G | 0710010002 | 2024-01-01 | 2028-12-31 | (vuoto) | 0 | 0 | 0 | 0 | 0 | 0 | 0
|  | 33101419 | ACCESS. X GAMMA KNIFE [STC] | ELEKTA ONCOLOGY SYSTEM LTD | 1002407 -- KIT CASCO STEREOTASSICO LESKELL | GFD2139 | 2024-01-01 | 2028-12-31 | (vuoto) | 0 | 0 | 0 | 0 | 0 | 0 | 0
|  | 33101420 | ACCESS. X GAMMA KNIFE [STC] | ELEKTA ONCOLOGY SYSTEM LTD | 1002407 -- KIT CASCO STEREOTASSICO LESKELL | GFD2136 | 2024-01-01 | 2028-12-31 | (vuoto) | 0 | 0 | 0 | 0 | 0 | 0 | 0
|  | 33101421 | FANTOCCIO PER CONTROLLO DI QUALITA' | ELEKTA ONCOLOGY SYSTEM LTD | FANTOCCIO SFERICO PER DOSIMETRIA | 1005164 | 2024-01-01 | 2028-12-31 | (vuoto) | 0 | 0 | 0 | 0 | 0 | 0 | 0
|  | 33101422 | SONDA DETETTORE DI RADIAZIONI PER DOSIMETRO [DSI] | ELEKTA ONCOLOGY SYSTEM LTD | SNFV031 | 1001182 | 2024-01-01 | 2028-12-31 | (vuoto) | 0 | 0 | 0 | 0 | 0 | 0 | 0
|  | 33101424 | FANTOCCIO PER CONTROLLO DI QUALITA' | ELEKTA ONCOLOGY SYSTEM LTD | MR PHANTOM | (vuoto) | 2024-01-01 | 2028-12-31 | (vuoto) | 0 | 0 | 0 | 0 | 0 | 0 | 0
|  | 33101428 | ACCESS. X GAMMA KNIFE [STC] | ELEKTA ONCOLOGY SYSTEM LTD | LEKSELL VANTAGE HEADFRAME | EK20378-3 | 2024-01-01 | 2028-12-31 | (vuoto) | 0 | 0 | 0 | 0 | 0 | 0 | 0
|  | 33101429 | ACCESS. X GAMMA KNIFE [STC] | ELEKTA ONCOLOGY SYSTEM LTD | LEKSELL VANTAGE HEADFRAME | EK19705-3 | 2024-01-01 | 2028-12-31 | (vuoto) | 0 | 0 | 0 | 0 | 0 | 0 | 0
|  | 33101430 | ACCESS. X GAMMA KNIFE [STC] | ELEKTA ONCOLOGY SYSTEM LTD | LEKSELL VANTAGE HEADFRAME | EK19476-8 | 2024-01-01 | 2028-12-31 | (vuoto) | 0 | 0 | 0 | 0 | 0 | 0 | 0
|  | 33101431 | ACCESS. X GAMMA KNIFE [STC] | ELEKTA ONCOLOGY SYSTEM LTD | LEKSELL VANTAGE HEADFRAME | EK19476-8 | 2024-01-01 | 2028-12-31 | (vuoto) | 0 | 0 | 0 | 0 | 0 | 0 | 0
|  | 33101432 | ACCESS. X GAMMA KNIFE [STC] | ELEKTA ONCOLOGY SYSTEM LTD | LEKSELL VANTAGE ARC SYSTEM | SH00317 | 2024-01-01 | 2028-12-31 | (vuoto) | 0 | 0 | 0 | 0 | 0 | 0 | 0
|  | 33101423 | ACCESS. X GAMMA KNIFE [STC] | ELEKTA ONCOLOGY SYSTEM LTD | COLLIMATOR CAP | (vuoto) | 2024-01-01 | 2028-12-31 | (vuoto) | 0 | 0 | 0 | 0 | 0 | 0 | 0
| 356504 | 356504 | FANTOCCIO PER CONTROLLO DI QUALITA' | ELEKTA ONCOLOGY SYSTEM LTD | LEKSELL GAMMA KNIFE DOSIMETRY PHANTOM - 1002942 | GR049 | 2024-01-01 | 2028-12-31 | (vuoto) | 0 | 0 | 0 | 0 | 0 | 0 | 0
|  | 35650401 | FANTOCCIO PER CONTROLLO DI QUALITA' | --- Nessuna ditta elencata --- | --- Nessun modello elencato --- | (vuoto) | 2024-01-01 | 2028-12-31 | (vuoto) | 0 | 0 | 0 | 0 | 0 | 0 | 0
| 362555 | 358330 | SERVER | --- Nessuna ditta elencata --- | --- Nessun modello elencato --- | (vuoto) | 2024-01-01 | 2028-12-31 | (vuoto) | 0 | 0 | 0 | 0 | 0 | 0 | 0
|  | 358334 | ELABORATORE DI SISTEMA | DELL COMPUTER CORP | --- Nessun modello elencato --- | (vuoto) | 2024-01-01 | 2028-12-31 | (vuoto) | 0 | 0 | 0 | 0 | 0 | 0 | 0
|  | 35833401 | SOFTWARE | ELEKTA ONCOLOGY SYSTEM LTD | LICENZA MONACO 3D | (vuoto) | 2024-01-01 | 2028-12-31 | (vuoto) | 0 | 0 | 0 | 0 | 0 | 0 | 0
|  | 35833402 | SOFTWARE | ELEKTA ONCOLOGY SYSTEM LTD | LICENZA MONACO IMRT (S&S E Sliding Window) | (vuoto) | 2024-01-01 | 2028-12-31 | (vuoto) | 0 | 0 | 0 | 0 | 0 | 0 | 0
|  | 358335 | ELABORATORE DI SISTEMA | DELL COMPUTER CORP | --- Nessun modello elencato --- | (vuoto) | 2024-01-01 | 2028-12-31 | (vuoto) | 0 | 0 | 0 | 0 | 0 | 0 | 0
|  | 35833501 | SOFTWARE | ELEKTA ONCOLOGY SYSTEM LTD | LICENZA MONACO 3D | (vuoto) | 2024-01-01 | 2028-12-31 | (vuoto) | 0 | 0 | 0 | 0 | 0 | 0 | 0
|  | 35833502 | SOFTWARE | ELEKTA ONCOLOGY SYSTEM LTD | LICENZA MONACO IMRT (S&S E Sliding Window) | (vuoto) | 2024-01-01 | 2028-12-31 | (vuoto) | 0 | 0 | 0 | 0 | 0 | 0 | 0
|  | 35833503 | SOFTWARE | ELEKTA ONCOLOGY SYSTEM LTD | LICENZA MONACO DCAT | (vuoto) | 2024-01-01 | 2028-12-31 | (vuoto) | 0 | 0 | 0 | 0 | 0 | 0 | 0
|  | 35833504 | SOFTWARE | ELEKTA ONCOLOGY SYSTEM LTD | LICENZA MONACO VMAT | (vuoto) | 2024-01-01 | 2028-12-31 | (vuoto) | 0 | 0 | 0 | 0 | 0 | 0 | 0
|  | 358342 | ELABORATORE DI SISTEMA | DELL COMPUTER CORP | --- Nessun modello elencato --- | (vuoto) | 2024-01-01 | 2028-12-31 | (vuoto) | 0 | 0 | 0 | 0 | 0 | 0 | 0
|  | 35834201 | SOFTWARE | ELEKTA ONCOLOGY SYSTEM LTD | LICENZA MONACO 3D | (vuoto) | 2024-01-01 | 2028-12-31 | (vuoto) | 0 | 0 | 0 | 0 | 0 | 0 | 0
|  | 35834202 | SOFTWARE | ELEKTA ONCOLOGY SYSTEM LTD | LICENZA MONACO IMRT (S&S E Sliding Window) | (vuoto) | 2024-01-01 | 2028-12-31 | (vuoto) | 0 | 0 | 0 | 0 | 0 | 0 | 0
|  | 35834203 | SOFTWARE | ELEKTA ONCOLOGY SYSTEM LTD | LICENZA MONACO DCAT | (vuoto) | 2024-01-01 | 2028-12-31 | (vuoto) | 0 | 0 | 0 | 0 | 0 | 0 | 0
|  | 35834204 | SOFTWARE | ELEKTA ONCOLOGY SYSTEM LTD | LICENZA MONACO VMAT | (vuoto) | 2024-01-01 | 2028-12-31 | (vuoto) | 0 | 0 | 0 | 0 | 0 | 0 | 0
|  | 362555 | SOFTWARE | ELEKTA ONCOLOGY SYSTEM LTD | MONACO | ver 5.51 | 2024-01-01 | 2028-12-31 | 55000 | 0 | 55000 | 55000 | 55000 | 55000 | 55000 | 275000
| 363259 | 363259 | ACCELERATORE LINEARE | ELEKTA ONCOLOGY SYSTEM LTD | VERSA HD | 156209 | 2024-04-30 | 2028-12-31 | 150000 | 0 | 100684.9315 | 150000 | 150000 | 150000 | 150000 | 700684.9315
| 363277 | 363277 | ACCELERATORE LINEARE | ELEKTA ONCOLOGY SYSTEM LTD | VERSA HD | 156210 | 2024-12-18 | 2028-12-31 | 150000 | 0 | 5342.4658 | 150000 | 150000 | 150000 | 150000 | 605342.4658
| 857600 | 36255501 | SERVER | HEWLETT PACKARD CO | DL380G10 | 2M20040HDZ | 2024-01-01 | 2028-12-31 | (vuoto) | 0 | 0 | 0 | 0 | 0 | 0 | 0
|  | 36255502 | SERVER | HEWLETT PACKARD CO | DL380G10 | 2M20040HFI | 2024-01-01 | 2028-12-31 | (vuoto) | 0 | 0 | 0 | 0 | 0 | 0 | 0
|  | 36255503 | SERVER | HEWLETT PACKARD CO | DL380G10 | 2M20040HDS | 2024-01-01 | 2028-12-31 | (vuoto) | 0 | 0 | 0 | 0 | 0 | 0 | 0
|  | 36255504 | SERVER | HEWLETT PACKARD CO | DL380G10 | 2M20040HFB | 2024-01-01 | 2028-12-31 | (vuoto) | 0 | 0 | 0 | 0 | 0 | 0 | 0
|  | 36255505 | SERVER | HEWLETT PACKARD CO | DL380G10 | 2M20040HDV | 2024-01-01 | 2028-12-31 | (vuoto) | 0 | 0 | 0 | 0 | 0 | 0 | 0
|  | 36255506 | SERVER | HEWLETT PACKARD CO | DL380G10 | 2M20040HFD | 2024-01-01 | 2028-12-31 | (vuoto) | 0 | 0 | 0 | 0 | 0 | 0 | 0
|  | 358102 | PIANI DI RADIOTERAPIA, ELABORATORE PER | ELEKTA ONCOLOGY SYSTEM LTD | MONACO | 2UA2032HG4 | 2024-12-18 | 2028-12-31 | (vuoto) | 0 | 0 | 0 | 0 | 0 | 0 | 0
|  | 361242 | SERVER | DELL COMPUTER CORP | R 630 | 9LSPY52 | 2024-12-18 | 2028-12-31 | (vuoto) | 0 | 0 | 0 | 0 | 0 | 0 | 0
|  | 361243 | SERVER | DELL COMPUTER CORP | R 630 | 9LNPY52 | 2024-12-18 | 2028-12-31 | (vuoto) | 0 | 0 | 0 | 0 | 0 | 0 | 0
|  | 361244 | STORAGE | DELL COMPUTER CORP | SCV 2020 | 91Y5Y52 | 2024-12-18 | 2028-12-31 | (vuoto) | 0 | 0 | 0 | 0 | 0 | 0 | 0
|  | 363405 | SERVER | DELL COMPUTER CORP | NX3240 | 83LK423 | 2024-12-18 | 2028-12-31 | (vuoto) | 0 | 0 | 0 | 0 | 0 | 0 | 0
|  | 363407 | SERVER | DELL COMPUTER CORP | POWEREDGE740 | 4DBK423 | 2024-12-18 | 2028-12-31 | (vuoto) | 0 | 0 | 0 | 0 | 0 | 0 | 0
|  | 857051 | WORKSTATION DIAGNOSTICA PER IMMAGINI | HEWLETT PACKARD CO | --- Nessun modello elencato --- | CZC120BDHS | 2024-12-18 | 2028-12-31 | (vuoto) | 0 | 0 | 0 | 0 | 0 | 0 | 0
|  | 857052 | WORKSTATION DIAGNOSTICA PER IMMAGINI | HEWLETT PACKARD CO | --- Nessun modello elencato --- | CZC1259QKT | 2024-12-18 | 2028-12-31 | (vuoto) | 0 | 0 | 0 | 0 | 0 | 0 | 0
|  | 857053 | WORKSTATION DIAGNOSTICA PER IMMAGINI | HEWLETT PACKARD CO | --- Nessun modello elencato --- | CZC1259QL2 | 2024-12-18 | 2028-12-31 | (vuoto) | 0 | 0 | 0 | 0 | 0 | 0 | 0
|  | 857054 | WORKSTATION DIAGNOSTICA PER IMMAGINI | HEWLETT PACKARD CO | --- Nessun modello elencato --- | CZC1259QLZ | 2024-12-18 | 2028-12-31 | (vuoto) | 0 | 0 | 0 | 0 | 0 | 0 | 0
|  | 857056 | SERVER PER BIOIMMAGINI | ELEKTA ONCOLOGY SYSTEM LTD | --- Nessun modello elencato --- | 286103D028 | 2024-12-18 | 2028-12-31 | (vuoto) | 0 | 0 | 0 | 0 | 0 | 0 | 0
|  | 857536 | WORKSTATION DIAGNOSTICA PER IMMAGINI | HEWLETT PACKARD CO | --- Nessun modello elencato --- | CZC1259QM1 | 2024-12-18 | 2028-12-31 | (vuoto) | 0 | 0 | 0 | 0 | 0 | 0 | 0
|  | 857544 | STAMPANTE DI SISTEMA | HEWLETT PACKARD CO | LASERJET PRO M1536DNF | CNC9CC4BLB | 2024-12-18 | 2028-12-31 | (vuoto) | 0 | 0 | 0 | 0 | 0 | 0 | 0
|  | 857545 | STAMPANTE DI SISTEMA | HEWLETT PACKARD CO | LASERJET PRO M1536DNF | CNC9CC4BMP | 2024-12-18 | 2028-12-31 | (vuoto) | 0 | 0 | 0 | 0 | 0 | 0 | 0
|  | 857546 | STAMPANTE DI SISTEMA | HEWLETT PACKARD CO | LASERJET PRO M1536DNF | CNC9CC4BMF | 2024-12-18 | 2028-12-31 | (vuoto) | 0 | 0 | 0 | 0 | 0 | 0 | 0
|  | 857600 | ONCOLOGY INFORMATION SYSTEM | ELEKTA ONCOLOGY SYSTEM LTD | MOSAIQ - SOFTWARE | VERSIONE : 2.20.03.E2 | 2024-01-01 | 2028-12-31 | 57500 | 0 | 57500 | 57500 | 57500 | 57500 | 57500 | 287500
|  | 85705101 | MONITOR DI SISTEMA | HEWLETT PACKARD CO | 17'' | CNC133CQ86 | 2024-01-01 | 2028-12-31 | (vuoto) | 0 | 0 | 0 | 0 | 0 | 0 | 0
|  | 85705201 | MONITOR DI SISTEMA | HEWLETT PACKARD CO | 17'' | CNC133QC96 | 2024-01-01 | 2028-12-31 | (vuoto) | 0 | 0 | 0 | 0 | 0 | 0 | 0
|  | 85705301 | MONITOR DI SISTEMA | HEWLETT PACKARD CO | 17'' | CNC133DN6 | 2024-01-01 | 2028-12-31 | (vuoto) | 0 | 0 | 0 | 0 | 0 | 0 | 0
|  | 85705401 | MONITOR DI SISTEMA | HEWLETT PACKARD CO | 17'' | CNC1330DCZ | 2024-01-01 | 2028-12-31 | (vuoto) | 0 | 0 | 0 | 0 | 0 | 0 | 0
|  | 85753601 | MONITOR DI SISTEMA | HEWLETT PACKARD CO | 17'' | CNC1330DH6 | 2024-01-01 | 2028-12-31 | (vuoto) | 0 | 0 | 0 | 0 | 0 | 0 | 0
| 36111901 | 36111901 | SERVER - CONTOURING | HEWLETT PACKARD CO | DL380G10 | 2M20040HF8 | 2024-01-01 | 2028-12-31 | (vuoto) | 0 | 0 | 0 | 0 | 0 | 0 | 0
| - | - | SOFTWARE | NUCLETRON INTERNATIONAL BV | LICENZA ONCENTRA OPTIMIZER DIRECT STEP & SHOOT (DSS) | (vuoto) | 2024-01-01 | 2028-12-31 | (vuoto) | 0 | 0 | 0 | 0 | 0 | 0 | 0
| 45999 | (vuoto) | SOFTWARE | ELEKTA | DOSISOFT | (vuoto) | 2024-07-01 | 2028-12-31 | (vuoto) | 0 | 0 | 0 | 0 | 0 | 0 | 0
[5 empty] | R&V MOSAIQ | (vuoto) | 2024-07-01 | 2028-12-31 | (vuoto) | 0 | 0 | 0 | 0 | 0 | 0 | 0
|  |  | SISTEMA ECOGRAFICO | ELEKTA | CLARITY | (vuoto) | 2024-07-01 | 2028-12-31 | (vuoto) | 0 | 0 | 0 | 0 | 0 | 0 | 0
|  |  | WORKSTATION | ELEKTA | MONACO | (vuoto) | 2024-07-01 | 2028-12-31 | (vuoto) | 0 | 0 | 0 | 0 | 0 | 0 | 0
| AAAAA | AAAAA | ACCELERATORE LINEARE | ELEKTA ONCOLOGY SYSTEM LTD | VERSA HD | (vuoto) | 2024-10-01 | 2028-12-31 | 150000 | 0 | 37397.2603 | 150000 | 150000 | 150000 | 150000 | 637397.2603
| BBBBB | BBBBB | ACCELERATORE LINEARE | ELEKTA ONCOLOGY SYSTEM LTD | VERSA HD | (vuoto) | 2025-03-01 | 2028-12-31 | 150000 | 0 | 0 | 125342.4658 | 150000 | 150000 | 150000 | 575342.4658
| 01/07/ | 45999 | ACCELERATORE LINEARE | ELEKTA | VERSA | 156338 | 2024-07-01 | 2028-12-31 | 150000 | 0 | 75205.4795 | 150000 | 150000 | 150000 | 150000 | 675205.4795
3 Totale | [9 empty] | 0 | 710530.137 | 1067242.4658 | 1091900 | 1091900 | 1091900 | 5053472.6027
Totale complessivo | [9 empty] | 0 | 1932647.527 | 2437498.1941 | 2462539.29 | 2370018.7421 | 2352539.29 | 11555243.0432

## All 2 - Tipo Contratto
PROCEDURA PER L’AFFIDAMENTO DI CONTRATTO DI MANUTENZIONE DI APPARECCHIATURE AD ALTA TECNOLOGIA IN DOTAZIONE ALL’ASST GRANDE OSPEDALE METROPOLITANO NIGUARDA GARA A LOTTI
Allegato 2 - Tipo di contratto richiesto
ASST | (Tutto)
Lotto NUM | Inventario princ./configurazione | Tipologia | Costruttore | Modello | Inventario | Matricola | Tipologia contratto
1 | 305068 | PORTATILE PER RADIOGRAFIA, APPARECCHIO | SIEMENS AG | MOBILETT II PLUS | 305068 | RXG5301257 | FR
| 305069 | PORTATILE PER RADIOGRAFIA, APPARECCHIO | SIEMENS AG | MOBILETT II PLUS | 305069 | RXG5301247 | FR
| 305070 | PORTATILE PER RADIOGRAFIA, APPARECCHIO | SIEMENS AG | MOBILETT II PLUS | 305070 | RXG5301251 | FR
| 305071 | PORTATILE PER RADIOGRAFIA, APPARECCHIO | SIEMENS AG | MOBILETT II PLUS | 305071 | RXG5301255 | FR
| 305686 | PORTATILE PER RADIOGRAFIA, APPARECCHIO | SIEMENS AG | MOBILETT II PLUS | 305686 | RXG5301725 | FR
| 305983 | PORTATILE PER RADIOGRAFIA, APPARECCHIO | SIEMENS AG | MOBILETT II PLUS | 305983 | RXG5301729 | FR
| 306957 | PORTATILE PER RADIOGRAFIA, APPARECCHIO | SIEMENS AG | MOBILETT II PLUS | 306957 | SPG5302964 | FR
|  | COMPLESSO RADIOGENO | SIEMENS AG | P 135/30R | 30695701 | 222378 | FR
| 306958 | PORTATILE PER RADIOGRAFIA, APPARECCHIO | SIEMENS AG | MOBILETT II PLUS | 306958 | SPG5302938 | FR
|  | COMPLESSO RADIOGENO | SIEMENS AG | P 135/30R | 30695801 | 222282 | FR
| 306959 | PORTATILE PER RADIOGRAFIA, APPARECCHIO | SIEMENS AG | MOBILETT II PLUS | 306959 | 2936 | FR
|  | COMPLESSO RADIOGENO | SIEMENS AG | P 135/30R | 30695901 | 221449 | FR
| 306962 | PORTATILE PER RADIOSCOPIA, APPARECCHIO | SIEMENS AG | SIREMOBIL COMPACT | 306962 | SPGC603388 | FR
|  | COMPLESSO RADIOGENO | SIEMENS AG | SIREPHOS 2000-1.3 | 30696204 | 190362 | FR
|  | MODULO ACQUISIZIONE IMMAGINI | SIEMENS AG | FRAME GRABBER S.E.P.P. MED | 30696203 | SQ00/0523 | FR
| 317596 | MONITOR TELEVISIVO PER BIOIMMAGINI | SIEMENS AG | --- Nessun modello elencato --- | 31759601 | (vuoto) | FR
|  |  |  | LCD 21'' | 31759604 | HXU7007282 | FR
|  | SISTEMA TAC GAMMA CAMERA INTEGRATO | SIEMENS AG | SYMBIA T2 | 317596 | 38173 - 1098 | FR
|  | TAVOLO PER PAZIENTE PER APPARECCHIO RADIOLOGICO | SIEMENS AG | SYMBIA | 31759605 | 1068 | FR
|  | WORKSTATION DIAGNOSTICA PER IMMAGINI | SIEMENS AG | SYNGO MM WORKPLACE | 31759607 | 1095 | FR
|  | WORKSTATION DI RICOSTRUZIONE IMMAGINI RADIOLOGICHE | SIEMENS AG | IRS TOWER | 31759602 | (vuoto) | FR
|  | ACCESS. X GAMMA CAMERA [GCC], [GCA], [GMO] | SIEMENS AG | CARRELLO PER COLLIMATORI 5962993 | 31759606 | 10265 | FR
|  | ARMADIO DELL'ELETTRONICA | SIEMENS AG | PDU - POWER DISTRIBUTOR UNIT | 31759614 | (vuoto) | FR
| 326852 | GAMMA CAMERA COMPUTERIZZATA | SIEMENS AG | E CAM | 326852 | 08691 | FR
|  | ACCESS. X GAMMA CAMERA [GCC], [GCA], [GMO] | SIEMENS AG | CARRELLO PER COLLIMATORI 5962993 | 326857 | NMNC5001869 | FR
[5 empty] | 326862 | NMNC5001870 | FR
|  |  |  | COLLIMATORE 5232868 | 326853 | NMNC421598 | FR
[5 empty] | 326854 | NMNC421597 | FR
|  |  |  | COLLIMATORE LOW ENERGY 4355108 | 326855 | NMNC422602 | FR
[5 empty] | 326856 | NMNC422604 | FR
|  |  |  | COLLIMATORE HIGH ENERGY 4355124 | 326858 | NMNC4020670 | FR
[5 empty] | 326859 | NMNC420669 | FR
|  |  |  | COLLIMATORE 4365842 | 326860 | NMNC4025941K22 | FR
[5 empty] | 326861 | NMNC4026640K92 | FR
|  | LETTO PER GAMMA CAMERA | SIEMENS AG | 4366618 | 326863 | NMNC204633 | FR
| 328040 | MONITOR TELEVISIVO PER BIOIMMAGINI | SIEMENS AG | LCD 19'' COLOR | 328043 | HXU6006833 | FR
|  | TAVOLO PER PAZIENTE PER APPARECCHIO RADIOLOGICO | SIEMENS AG | SOMATOM | 328041 | 2976 | FR
|  | TOMOGRAFO ASSIALE COMPUTERIZZATO | SIEMENS AG | SOMATOM SENSATION 64 CARDIAC | 328040 | 54796 | FR
|  | WORKSTATION DIAGNOSTICA PER IMMAGINI | SIEMENS AG | SYNGO MM WORKPLACE | 328071 | 7887 | FR
|  |  |  | NAVIGATOR | 328045 | 2362 | FR
|  | ARMADIO DELL'ELETTRONICA | SIEMENS AG | DISTRIBUTORE DI RETE X TAC | 328047 | B06786257006 | FR
|  |  |  | COOLING UNIT | 328049 | 432457 | FR
|  |  |  | ACQUISIZIONE/RICOSTRUZIONE IMMAGINE | 328048 | LBU6310933 | FR
|  | FANTOCCIO PER CONTROLLO DI QUALITA' | SIEMENS AG | TEST PHANTOM | 328046 | (vuoto) | FR
| 330606 | PORTATILE PER RADIOGRAFIA, APPARECCHIO | SIEMENS AG | MOBILETT XP HYBRID | 330606 | 2145 | FR-
| 330607 | PORTATILE PER RADIOGRAFIA, APPARECCHIO | SIEMENS AG | MOBILETT XP HYBRID | 330607 | 2146 | FR-
| 330735 | GRUPPO RADIOLOGICO | SIEMENS AG | POLYDOROS SX 80 | 33073501 | 03312 | MAN
|  | STATIVO PENSILE PER APPARECCHIO RADIOLOGICO | SIEMENS AG | 3D TOP ACSS | 33073503 | 01896 | MAN
|  | TELERADIOGRAFO | SIEMENS AG | VERTIX TOP | 33073505 | 01818 | MAN
|  | COMPLESSO RADIOGENO | SIEMENS AG | OPTITOP 150/40/80HC 100 3PH | 33073504 | 1131593 | MAN
|  | TAVOLO TOMOGRAFICO | SIEMENS AG | MULTIX TOP | 330735 | 1680 (03530) | MAN
|  | CONSOLLE DI COMANDO PER GRUPPO RADIOLOGICO | SIEMENS AG | BEDIENPULT - X | 33073502 | 17180 | MAN
| 337734 | GRUPPO RADIOLOGICO | SIEMENS AG | POLYDOROS SX 80 | 33773401 | 03340 | MAN
|  | STATIVO PENSILE PER APPARECCHIO RADIOLOGICO | SIEMENS AG | 3D TOP ACSS | 33773404 | 01938 | MAN
|  | TELERADIOGRAFO | SIEMENS AG | VERTIX TOP | 33773403 | 01777 | MAN
|  | COMPLESSO RADIOGENO | SIEMENS AG | OPTITOP 150/40/80HC 100 3PH | 33773405 | T: 373912 - C: 3950 | MAN
|  | TAVOLO TOMOGRAFICO | SIEMENS AG | MULTIX TOP | 337734 | 01654 | MAN
|  | CONSOLLE DI COMANDO PER GRUPPO RADIOLOGICO | SIEMENS AG | BEDIENPULT - X | 33773402 | 09162 | MAN
| 356125 | PORTATILE PER RADIOSCOPIA, APPARECCHIO | SIEMENS AG | ARCADIS ORBIC 3D | 356125 | 22221 | FR
| 356202 | GRUPPO RADIOLOGICO | SIEMENS AG | POLYDOROS SX 65/80 | 35620201 | (8843) | FR
|  | WORKSTATION DIAGNOSTICA PER IMMAGINI | SIEMENS AG | --- Nessun modello elencato --- | 35620205 | 1552 | FR
|  | COMPLESSO RADIOGENO | SIEMENS AG | OPTITOP 150/40/80HC 100 3PH | 35620202 | 404360942 | FR
|  | TAVOLO TOMOGRAFICO | SIEMENS AG | UROSKOP ACCESS | 356202 | 5319 | FR
| 356203 | ECOTOMOGRAFO | SIEMENS AG | ACUSON X 150 | 356203 | 330429 | FR
|  | SONDA ECOGRAFICA | SIEMENS AG | VF 13-5 (LINEARE) | 35620301 | 3703011 | FR
|  |  |  | CH 5-2 (CONVEX) | 35620302 | 3702828 | FR
|  |  |  | EC 9-4 (ENDOCAVITARIA) | 35620303 | 03502010 | FR
|  |  |  | P 4-2 | 35620304 | BF90174 | FR
| 356257 | ANGIOGRAFIA DIGITALE, SISTEMA PER | SIEMENS AG | AXIOM ARTIS ZEEGO | 356257 | 1071 | FR
|  | GRUPPO RADIOLOGICO | SIEMENS AG | --- Nessun modello elencato --- | 35625715 | 7249 | FR
|  | TAVOLO PER ANGIOGRAFIA | SIEMENS AG | KOORDINAT U | 35625702 | 3998 | FR
|  | WORKSTATION DIAGNOSTICA PER IMMAGINI | SIEMENS AG | SYNGO MM WORKPLACE | 35625711 | 7903 | FR
|  | COMPLESSO RADIOGENO | SIEMENS AG | MEGALIX 125/20/40/80 122GW | 35625701 | 326201001 | FR
|  | CONSOLLE DI COMANDO PER GRUPPO RADIOLOGICO | SIEMENS AG | --- Nessun modello elencato --- | 35625709 | 1256 | FR
| 357832 | GAMMA CAMERA COMPUTERIZZATA | SIEMENS AG | E CAM | 357832 | 8713 | FR
|  | ACCESS. X GAMMA CAMERA [GCC], [GCA], [GMO] | SIEMENS AG | CARRELLO PER COLLIMATORI 5962993 | 35783203 | 3024 | FR
|  |  |  | COLLIMATORE LOW ENERGY 4355108 | 35783216 | 29346 | FR
[5 empty] | 35783217 | 29347 | FR
|  |  |  | COLLIMATORE HIGH ENERGY 4355124 | 35783204 | 22723 | FR
[5 empty] | 35783205 | 22722 | FR
|  |  |  | SUPPORTO X TESTA | 35783207 | (vuoto) | FR
[5 empty] | 35783212 | (vuoto) | FR
|  | LETTO PER GAMMA CAMERA | SIEMENS AG | 4366618 | 35783202 | 4647 | FR
| 358189 | SERVER PER BIOIMMAGINI | SIEMENS AG | SYNGO.VIA | 35818901 | CZ3239XB4X | FR
| 359060 | GRUPPO RADIOLOGICO | SIEMENS AG | POLYDOROS F80-2 | 35906003 | 1258 (2968) | FR-
|  | TELERADIOGRAFO | SIEMENS AG | BUCKY WALL UNIT WI-D | 35906004 | 1030 (11012) | FR-
|  | WORKSTATION DIAGNOSTICA PER IMMAGINI | SIEMENS AG | RIVERAIN WORKSTATION | 35906014 | 2036 (6W7Y8Z1) | FR-
|  | COMPLESSO RADIOGENO | SIEMENS AG | OPTITOP 150/40/80HC 100 3PH | 35906007 | 404341452 (809331453) | FR-
|  | CARRELLO PORTA APPARECCHI | SIEMENS AG | 3840506 | 35906008 | 9987 | FR-
|  | ELABORATORE PER BIOIMMAGINI | SIEMENS AG | FL-C IMAGE SYSTEM FLUORO FD | 35906011 | 1133 | FR-
|  | APPARECCHIO RADIOLOGICO TELECOMANDATO | SIEMENS AG | AXIOM LUMINOS DRF | 359060 | 5066 | FR-
|  | CONSOLLE DI COMANDO PER TAVOLO TELECOMANDATO | SIEMENS AG | AXIOM LUMINOS DRF | 35906001 | 3400 | FR-
|  | ACCESS. X SIST. RADIOLOG. DIGITALE | SIEMENS AG | ORTHO-PS | 35906005 | 2205 | FR-
|  | ACCESS. X FLAT PANEL | SIEMENS AG | GRIGLIA MOBILE CON AGGANCI | 35906010 | 1024 | FR-
|  | TAVOLO PER APPARECCHIO RADIOLOGICO TELECOMANDATO | SIEMENS AG | Non disponibile | 35906021 | (vuoto) | FR-
| 359740 | PORTATILE PER RADIOGRAFIA, APPARECCHIO | SIEMENS AG | MOBILETT XP HYBRID | 359740 | 4060 | FR
| 359741 | PORTATILE PER RADIOGRAFIA, APPARECCHIO | SIEMENS AG | MOBILETT XP HYBRID | 359741 | 4074 | FR
| 359742 | PORTATILE PER RADIOGRAFIA, APPARECCHIO | SIEMENS AG | MOBILETT XP HYBRID | 359742 | 4062 | FR
| 359743 | PORTATILE PER RADIOGRAFIA, APPARECCHIO | SIEMENS AG | MOBILETT XP HYBRID | 359743 | 4063 | FR
| 360879 | ECOTOMOGRAFO | SIEMENS AG | ACUSON SC 2000 | 360879 | 402935 | FR
|  | SONDA ECOGRAFICA | SIEMENS AG | 4V1C | 36087901 | 61613035 | (vuoto)
|  |  |  | 4Z1C | 36087902 | 74845004 | (vuoto)
|  |  |  | Z6MS | 36087903 | 82320004 | (vuoto)
| 361923 | MONITOR TELEVISIVO PER BIOIMMAGINI | SIEMENS AG | LCD 19'' COLOR | 36192303 | 185602 | FR
[5 empty] | 36192304 | 185246 | FR
[5 empty] | 36192309 | 185012 | FR
[5 empty] | 36192310 | 185005 | FR
|  | TAVOLO PER PAZIENTE PER APPARECCHIO RADIOLOGICO | SIEMENS AG | MATRIX PHS 4 | 36192305 | 5533 | FR
|  | TOMOGRAFO ASSIALE COMPUTERIZZATO | SIEMENS AG | SOMATOM DEFINITION EDGE | 361923 | 83793 | FR
|  | WORKSTATION DI RICOSTRUZIONE IMMAGINI RADIOLOGICHE | SIEMENS AG | IRS TOWER | 36192306 | 20051 | FR
|  | ARMADIO DELL'ELETTRONICA | SIEMENS AG | DISTRIBUTORE DI RETE X TAC | 36192307 | 8013 | FR
|  | CONSOLLE DI COMANDO PER TOMOGRAFO ASSIALE COMPUTERIZZATO | SIEMENS AG | SOMATOM | 36192301 | 4904 | FR
|  | WORKSTATION DI GESTIONE APPARECCHIATURA RADIOLOGICA | SIEMENS AG | ICS TOWER | 36192302 | 1598 | FR
|  | CARRELLO PORTA APPARECCHI | SIEMENS AG | MONITOR CART | 36192308 | 1194 | FR
|  | ELABORATORE PER BIOIMMAGINI | SIEMENS AG | SYNGO.VIA Client | 36192311 | 104100 | FR
|  | BILIRUBINOMETRO | SIEMENS AG | --- Nessun modello elencato --- | 36192320 | (vuoto) | FR
| 362288 | GRUPPO RADIOLOGICO | SIEMENS AG | POLYDOROS SX 65/80 | 80406608 | 8843 | FR
|  | TAVOLO PER PAZIENTE PER APPARECCHIO RADIOLOGICO | SIEMENS AG | --- Nessun modello elencato --- | 80406601 | 05016846 | FR
|  | WORKSTATION DIAGNOSTICA PER IMMAGINI | SIEMENS AG | --- Nessun modello elencato --- | 80406605 | 1033 | FR
|  | COMPLESSO RADIOGENO | SIEMENS AG | OPTITOP 150/40/80HC 100 3PH | 80406604 | 400211041 | FR
|  | LITOTRITORE EXTRACORPOREO | SIEMENS AG | LITHOSKOP | 362288 | 01167 | FR
| 363682 | ECOTOMOGRAFO | SIEMENS AG | ACUSON JUNIPER | 363682 | 552916 | FR
|  | SONDA ECOGRAFICA | SIEMENS AG | --- Nessun modello elencato --- | 36368201 | 92220005 | FR
[5 empty] | 36368202 | 91108026 | FR
[5 empty] | 36368203 | 83390625 | FR
| 365289 | SISTEMA TAC/PET INTEGRATO | SIEMENS AG | BIOGRAPH mCT S(64)-4R | 365289 | 60045 | FR
| 368927 | TOMOGRAFO ASSIALE COMPUTERIZZATO | SIEMENS AG | SOMATOM DRIVE | 368927 | 105451 | FR
|  | SOFTWARE | SIEMENS AG | DISTINCT IMAGING - ADVANCED | 369158 | 14460585 | FR
| 369790 | TOMOGRAFO A RISONANZA MAGNETICA | SIEMENS AG | MAGNETOM VIDA XQ | 369790 | (vuoto) | FR
| 49185 | ANGIOGRAFO | SIEMENS | ARTIS ZEE FLOOR | 49185 | 139129 | FR
| 49203 | POLIGRAFO | SIEMENS | SENSIS VIBE COMBO | 49203 | 123105 | FR
| 651 | MONITOR TELEVISIVO PER BIOIMMAGINI | EIZO NANAO CORP | DSC5515-DC | 653 | 10000003847 | FR
|  |  |  | DSHC 1914-DC | 654 | 10000020375 | FR
|  |  |  | ARTIS DVD A | 656 | 10000024398 | FR
[5 empty] | 657 | 10000024401 | FR
|  |  |  | ARTIS WORKPLACE | 658 | 10000020346 | FR
[5 empty] | 659 | 10000020374 | FR
|  |  |  | SYNGO WORKPLACE | 660 | 10000020369 | FR
[5 empty] | 661 | 10000020373 | FR
|  | TAVOLO PER ANGIOGRAFIA | SIEMENS | ARTIS Q | 652 | NR | FR
|  | ELABORATORE PER BIOIMMAGINI | SIEMENS | SYNGO XWP LEO | 665 | 26140 | FR
|  | MONITOR | DRAEGER MEDICAL | INFINITY DELTA | 676 | 6009865764 | FR
|  | ANGIOGRAFIA DIGITALE, SISTEMA PER | SIEMENS | ARTIS Q | 651 | 121575 | FR
|  | ELABORATORE PER SEGNALI FISIOLOGICI | DRAEGER MEDICAL | INFINITY C700 | 655 | 436322046 | FR
|  | PC, LETTORE DVD PER | SONY CORP | DV0-1000MD | 662 | 39246 | FR
[5 empty] | 663 | 39252 | FR
|  |  | ASUS | non rilevabile | 664 | 121575 | FR
|  | LAMPADA SCIALITICA | DR MACH GMBH & CO | LED130F | 685 | 19/20016 | FR
|  | INIETTORE ANGIOGRAFICO | BAYER | MARK 7 ARTERION | 23881 (old) | 86410060 100618 | FR
|  | CONSOLLE DI COMANDO PER INIETTORE ANGIOGRAFICO | BAYER | MARK 7 ARTERION | 23882 (old) | 60728362 203558 | FR
|  | GRUPPO DI CONTINUITA'/UPS | SOCOMEC | MASTERYS GP4 120KVA | 24675 (old) | P289133001 | FR
| 360937 | TOMOGRAFO A RISONANZA MAGNETICA | SIEMENS AG | MAGNETOM AERA | 360937 | 141082 | FR
| GCC_PNRR_1 | GAMMA CAMERA COMPUTERIZZATA | SIEMENS AG | SYMBIA EVO | (vuoto) | (vuoto) | FR
| GCC_PNRR_2 | GAMMA CAMERA COMPUTERIZZATA | SIEMENS AG | SYMBIA EVO | (vuoto) | (vuoto) | FR
| GCC_PNRR_3 | SISTEMA TAC GAMMA CAMERA INTEGRATO | SIEMENS AG | PRO.SPECTA | (vuoto) | (vuoto) | FR
| GCC_PNRR_4 | SISTEMA TAC GAMMA CAMERA INTEGRATO | SIEMENS AG | SYMBIA INTEVO BOLD | (vuoto) | (vuoto) | FR
| TTE_PNRR | TAVOLO TELECOMANDATO PER APPARECCHIO RADIOLOGICO | SIEMENS AG | (vuoto) | TTE_PNRR | (vuoto) | FR
2 | (vuoto) | TELEMETRIA, UNITA` RICEVENTE PER | GE HEALTHCARE | APEX PRO RECEIVER SYSTEM | 306602 | RAV10310646GA | MAN
[5 empty] | 306605 | PA1519865 | MAN
[5 empty] | 306610 | PA1519866 | MAN
|  | INTERFACCIA CON HIS (HOSPITAL INFORMATION SYSTEM) | GE HEALTHCARE | HL7 GATEWAY | 329974 | USE607N347 | FR
|  | SOFTWARE PER BIOIMMAGINI | GE HEALTHCARE | ECHOPAC SOFTWARE | (vuoto) | 0X2FE72C69 | FR
[6 empty] | 442F31C4 | FR
| 306001 | MONITOR | GE HEALTHCARE | CARESCAPE B850 | 306001 | (vuoto) | (vuoto)
| 306094 | CENTRALE MONITORAGGIO | GE HEALTHCARE | CIC PRO | 306094 | SDY10164330GA | FR
|  | DISPLAY PER MON/CMO | GE HEALTHCARE | CIC PRO | 30609401 | DTN041F0021 | FR
|  | TELEMETRIA ECG, UNITA` TRASMITTENTE PER | GE HEALTHCARE | APEX PRO TELEMETRY TRANSMITTER | 30609402 | ram10255621ga | FR
| 306166 | CENTRALE MONITORAGGIO | GE HEALTHCARE | CIC PRO | 306166 | SDY10284858GA | FR
|  | REGISTRATORE SU CARTA | GE HEALTHCARE | PRN 50 | 30616603 | RPV10252358GA | FR
| 306167 | CENTRALE MONITORAGGIO | GE HEALTHCARE | CIC PRO | 306167 | SDY10284865GA | FR
|  | REGISTRATORE SU CARTA | GE HEALTHCARE | PRN 50 | 30616703 | RPV10252352GA | FR
| 306169 | CENTRALE MONITORAGGIO | GE HEALTHCARE | CIC PRO | 306169 | SDY10284861GA | FR
|  | DISPLAY PER MON/CMO | GE HEALTHCARE | --- Nessun modello elencato --- | 30616901 | sndtr081I106 | FR
|  | REGISTRATORE SU CARTA | GE HEALTHCARE | PRN 50 | 30616903 | RPV10252357GA | FR
| 306170 | CENTRALE MONITORAGGIO | GE HEALTHCARE | CIC PRO | 306170 | SDY10174356GA | FR
|  | REGISTRATORE SU CARTA | GE HEALTHCARE | PRN 50 | 30617003 | RPV10252356GA | FR
| 306171 | CENTRALE MONITORAGGIO | GE HEALTHCARE | CIC PRO | 306171 | SDY10234653GA | FR
|  | UPS (GRUPPO DI CONTINUITÀ) | GE HEALTHCARE | --- Nessun modello elencato --- | 30617101 | 10022272201 | FR
| 306172 | CENTRALE MONITORAGGIO | GE HEALTHCARE | CIC PRO | 306172 | SDY10214378GA | FR
|  | DISPLAY PER MON/CMO | GE HEALTHCARE | CIC PRO | 30617202 | DTP251H0022 | FR
|  | REGISTRATORE SU CARTA | GE HEALTHCARE | PRN 50 | 30617203 | RPV10252353GA | FR
|  | UPS (GRUPPO DI CONTINUITÀ) | GE HEALTHCARE | --- Nessun modello elencato --- | 30617201 | 10021732101 | FR
| 306173 | CENTRALE MONITORAGGIO | GE HEALTHCARE | CIC PRO | 306173 | SDY10284867GA | FR
|  | DISPLAY PER MON/CMO | GE HEALTHCARE | CIC PRO | 30617301 | DTJ220T1017 | FR
|  | REGISTRATORE SU CARTA | GE HEALTHCARE | PRN 50 | 30617303 | RPV10252350GA | FR
| 306174 | CENTRALE MONITORAGGIO | GE HEALTHCARE | CIC PRO | 306174 | SDY10284862GA | FR
|  | DISPLAY PER MON/CMO | GE HEALTHCARE | CIC PRO | 30617402 | DTN041F0091 | FR
| 306176 | CENTRALE MONITORAGGIO | GE HEALTHCARE | CIC PRO | 306176 | SDY10284869GA | FR
|  | REGISTRATORE SU CARTA | GE HEALTHCARE | PRN 50 | 30617603 | RPV10252355GA | FR
|  | UPS (GRUPPO DI CONTINUITÀ) | GE HEALTHCARE | --- Nessun modello elencato --- | 30617602 | 40010261504 | FR
| 306177 | CENTRALE MONITORAGGIO | GE HEALTHCARE | CIC PRO | 306177 | SDY10244758GA | FR
|  | DISPLAY PER MON/CMO | GE HEALTHCARE | CIC PRO | 30617701 | DTK020T0125 | FR
[5 empty] | 30617702 | DTK020T0169 | FR
| 306178 | CENTRALE MONITORAGGIO | GE HEALTHCARE | CIC PRO | 306178 | SDY10234647GA | FR
|  | DISPLAY PER MON/CMO | GE HEALTHCARE | CIC PRO | 30617801 | DTK020T0180 | FR
[5 empty] | 30617802 | DTK020T0167 | FR
|  | REGISTRATORE SU CARTA | GE HEALTHCARE | PRN 50 | 30617803 | RPV10252354GA | FR
| 306179 | CENTRALE MONITORAGGIO | GE HEALTHCARE | CIC PRO | 306179 | (vuoto) | FR
| 306188 | ECOTOMOGRAFO | GE HEALTHCARE | VIVID E9 | 306188 | VE90832 | MAN
|  | SONDA ECOGRAFICA | GE HEALTHCARE | 6S-D (2,2 - 5,0 MHZ) | 30618801 | 023957TS4 | MAN
|  |  |  | M5S-D (1,5 - 4,6 MHZ) | 30618802 | bf140196 | MAN
[5 empty] | 30618808 | 191836YPC | MAN
|  |  |  | 3V-D VOLUMETRICA (1,5 - 3,6 MHZ) | 30618805 | (vuoto) | MAN
|  |  |  | 4V-D VOLUMETRICA | 30618806 | 122405PD4 | MAN
|  |  |  | 6VT-D TRANSESOFAGEO | 30618807 | 204515 | MAN
| 306741 | POLIGRAFO | GE HEALTHCARE | COMBOLAB IT | 306741 | SG410240376GA | FR
|  | MODULI PER MONITOR [MON] | GE HEALTHCARE | TRAM 450 SL | 800545 | BIHB7714G | FR
|  | UNITA' PORTA MODULI | GE HEALTHCARE | MAC - LAB EX RAU | 801955 | C0XR381F | FR
|  |  |  | TRAM - RAC 4A | 30674105 | RST10240596GA | FR
|  | ACCESS. X POLIGRAFO | GE HEALTHCARE | CLAB II PLUS 64 CH | 30674104 | RXJ10101472GA | FR
|  | TRASFORMATORE DI ISOLAMENTO | GE HEALTHCARE | --- Nessun modello elencato --- | 30674106 | JTD10233076SA | FR
| 306743 | POLIGRAFO | GE HEALTHCARE | MAC LAB IT | 306743 | SG410240373GA | FR
|  | MODULI PER MONITOR [MON] | GE HEALTHCARE | TRAM 650 SL | 830089 | E0HC0721G | FR
|  | UNITA' PORTA MODULI | GE HEALTHCARE | MAC - LAB EX RAU | 800393 | G9XR0081F | FR
|  |  |  | TRAM - RAC 4A | 30674306 | RST10240474GA | FR
|  | TRASFORMATORE DI ISOLAMENTO | GE HEALTHCARE | --- Nessun modello elencato --- | 30674307 | JTD10233073SA | FR
| 306744 | CARRELLO PORTA APPARECCHI | GE HEALTHCARE | PC-WK40A | 800549 | (vuoto) | FR
|  | POLIGRAFO | GE HEALTHCARE | MAC LAB IT | 306744 | SG410240368GA | FR
|  | MODULI PER MONITOR [MON] | GE HEALTHCARE | TRAM 650 SL | 801376 | K9HC0630G | FR
|  | UNITA' PORTA MODULI | GE HEALTHCARE | TRAM - RAC 4A | 30674406 | RST10220215GA | FR
|  | TRASFORMATORE DI ISOLAMENTO | GE HEALTHCARE | --- Nessun modello elencato --- | 30674407 | JTD102430855A | FR
| 310048 | WORKSTATION DIAGNOSTICA PER IMMAGINI | GE HEALTHCARE | ECHOPAC | 310043 | 701TPFX20211 (8145JFSZ0013) | MAN
|  | ECOTOMOGRAFO | GE HEALTHCARE | VIVID 7 | 310048 | 1157 | MAN
|  | SONDA ECOGRAFICA | GE HEALTHCARE | 7L | 310041 | 822600YM6 | MAN
|  |  |  | M3S | 310051 | 108538PD0 | MAN
|  |  |  | 7S | 310052 | 3734PD1 | MAN
| 317799 | CENTRALE MONITORAGGIO | GE HEALTHCARE | CARESCAPE CENTRAL STATION V2 MAS 700 ATO | 317799 | SNF17210034SA | FR
|  | REGISTRATORE SU CARTA | GE HEALTHCARE | PRN 50 M+ | 31779902 | A2057714 | FR
|  | UPS (GRUPPO DI CONTINUITÀ) | GE HEALTHCARE | SMART TWO VER 1.20 | 31779903 | 40317391501 | FR
|  | ACCESS. X RETE DATI (LAN) | GE HEALTHCARE | SWITCH | 317800 | L0FX5304F | FR
| 324084 | CARRELLO PORTA APPARECCHI | GE HEALTHCARE | LOGIC BOOK | 32408401 | T220V0811005 | MAN
|  | SONDA ECOGRAFICA | GE HEALTHCARE | 4C-RS CONVEX | 32408404 | 361316wx3 | MAN
|  |  |  | 12L-RS LINEARE | 32408405 | 15138YP1 | MAN
|  |  |  | 3S RS | 32408406 | 79051WX9 | MAN
|  | ECOTOMOGRAFO PORTATILE | GE HEALTHCARE | LOGIQ E | 324084 | 82854WX1 | MAN
| 324088 | ANESTESIA, APPARECCHIO PER | GE HEALTHCARE | S 5 AVANCE | 324088 | ANBL01754 | FR
|  | ACCESS. X APP. ANESTESIA/VENT. POLMONARE [ANS], [VPO] | GE HEALTHCARE | UNTA' PAZIENTE | 32408801 | (vuoto) | FR
| 324089 | MODULI PER MONITOR [MON] | GE HEALTHCARE | E-CAIO - CO2;O2;N2O;AA;RR ID. AA | 358281 | 6317216 | FR
|  | ANESTESIA, APPARECCHIO PER | GE HEALTHCARE | S 5 AVANCE | 324089 | ANBL01778 | FR
|  | ACCESS. X APP. ANESTESIA/VENT. POLMONARE [ANS], [VPO] | GE HEALTHCARE | UNTA' PAZIENTE | 32408901 | (vuoto) | FR
| 328904 | CARRELLO PORTA APPARECCHI | GE HEALTHCARE | LOGIC BOOK | 328910 | 311 | MAN
|  | SONDA ECOGRAFICA | GE HEALTHCARE | 3S RS | 328908 | 104703WX4 | MAN
|  |  |  | 3C-RS CONVEX | 328907 | 99051yp5 | MAN
|  |  |  | 8L-RS LINEARE | 328909 | 54103PD7 | MAN
|  | ECOTOMOGRAFO PORTATILE | GE HEALTHCARE | LOGIC BOOK XP EU | 328904 | 33060WX5 | MAN
|  | MODULO DI REGISTRAZIONE SU CD E DVD | GE HEALTHCARE | MASTERIZZATORE CD | 328911 | 3HBF130014 | MAN
|  | ALIMENTATORE | GE HEALTHCARE | GE-90W | 328912 | ACDC10240008 | MAN
| 328905 | CARRELLO PORTA APPARECCHI | GE HEALTHCARE | LOGIC BOOK | 328836 | 310 | MAN
|  | SONDA ECOGRAFICA | GE HEALTHCARE | 3S RS | 328834 | 159046WX2 | MAN
|  |  |  | 3C-RS CONVEX | 328916 | 1045520YM2 | MAN
|  |  |  | 8L-RS LINEARE | 328835 | 118435PD7 | MAN
|  |  |  | 121-RS | 32890501 | 459015WX6 | MAN
|  | ECOTOMOGRAFO PORTATILE | GE HEALTHCARE | LOGIQ E | 328905 | 59136WX2 | MAN
|  | MODULO DI REGISTRAZIONE SU CD E DVD | GE HEALTHCARE | MASTERIZZATORE CD | 328837 | 3HBF13002T | MAN
|  | ALIMENTATORE | GE HEALTHCARE | GE-90W | 328838 | ACDC05410509 | MAN
| 330194 | ECOTOMOGRAFO | GE HEALTHCARE | LOGIQ 7 | 330194 | 13309YU0 | MAN
|  | SONDA ECOGRAFICA | GE HEALTHCARE | E8C | 330190 | 1058935YM6 | MAN
|  |  |  | 4C | 330192 | 138740wx6 | MAN
| 330249 | ECOTOMOGRAFO | GE HEALTHCARE | LOGIQ 7 | 330249 | 13310YU8 | MAN
|  | SONDA ECOGRAFICA | GE HEALTHCARE | 3S | 330250 | 177316wx7 | MAN
| 330865 | CARRELLO PORTA APPARECCHI | GE HEALTHCARE | LOGIC BOOK | 331612 | 0802017 | MAN
|  | SONDA ECOGRAFICA | GE HEALTHCARE | 3S RS | 331611 | 153186WX2 | MAN
|  |  |  | 3C-RS CONVEX | 330867 | 57058yp0 | MAN
|  |  |  | 8L-RS LINEARE | 330866 | 47339PD7 | MAN
|  | ECOTOMOGRAFO PORTATILE | GE HEALTHCARE | LOGIC BOOK XP EU | 330865 | 33059WX7 | MAN
| 331355 | CARRELLO PORTA APPARECCHI | GE HEALTHCARE | LOGIC BOOK | 33135509 | T220U0809001 | MAN
|  | SONDA ECOGRAFICA | GE HEALTHCARE | 3S RS | 33135501 | 441600wx4 | MAN
|  |  |  | 4C | 33135503 | 82359WX1 | MAN
|  |  |  | 12L | 33135502 | 13384YP3 | MAN
|  | ECOTOMOGRAFO PORTATILE | GE HEALTHCARE | LOGIQ E | 331355 | 82046WX4 | MAN
|  | ALIMENTATORE | GE HEALTHCARE | DA24D12 PER MASTERIZZATORE DVD | 33135507 | Y367408219006310300 | MAN
|  |  |  | TWADP100 - 130W | 33135508 | ACDC07490293 | MAN
|  | ACCESS. X P.C. | GE HEALTHCARE | MASTERIZZATORE DVD | 33135506 | 3908094003 | MAN
| 331932 | ECOTOMOGRAFO | GE HEALTHCARE | VIVID 7 | 331932 | 11036V7L | MAN
|  | SONDA ECOGRAFICA | GE HEALTHCARE | M4S | 33193201 | 172179PD4 | MAN
|  |  |  | 10L | 33193202 | 83908WP4 | MAN
| 332386 | CARRELLO PORTA APPARECCHI | GE HEALTHCARE | LOGIC BOOK | 33238601 | 114379WX1 | MAN
|  | ECOTOMOGRAFO | GE HEALTHCARE | LOGIQ E TSP | 332386 | 121791WX8 | MAN
|  | SONDA ECOGRAFICA | GE HEALTHCARE | 4C-RS CONVEX | 33238603 | 943844wx1 | MAN
|  |  |  | 12L-RS LINEARE | 33238602 | --737515wx7 | MAN
|  |  |  | 3S RS | 33238604 | 120900wx6 | MAN
|  | ALIMENTATORE | GE HEALTHCARE | DA24D12 PER MASTERIZZATORE DVD | 33238607 | Y367308D19013622400 | MAN
|  |  |  | TWADP100 - 130W | 33238608 | ACDC09270356 | MAN
|  | ACCESS. X P.C. | GE HEALTHCARE | MASTERIZZATORE DVD | 33238606 | 290852408938 | MAN
| 332474 | MODULI PER MONITOR [MON] | GE HEALTHCARE | E-CAIO - CO2;O2;N2O;AA;RR ID. AA | 358283 | 6538886 | FR
|  | ANESTESIA, APPARECCHIO PER | GE HEALTHCARE | S 5 AVANCE | 332474 | ANBN00878 | FR
|  | ACCESS. X APP. ANESTESIA/VENT. POLMONARE [ANS], [VPO] | GE HEALTHCARE | UNTA' PAZIENTE | 33247401 | (vuoto) | FR
| 336378 | CENTRALE MONITORAGGIO | GE HEALTHCARE | CARESCAPE CENTRAL STATION V2 MAS 700 ATO | 336378 | SGJ16400011SA | FR
|  | DISPLAY PER MON/CMO | GE HEALTHCARE | CIC | 372682 | 6016260 | FR
| 336380 | CENTRALE MONITORAGGIO | GE HEALTHCARE | CARESCAPE CENTRAL STATION V2 MAS 700 ATO | 336380 | SGJ16470016SA | FR
|  | DISPLAY PER MON/CMO | GE HEALTHCARE | CIC | 372687 | DTH440T1834 | FR
|  | REGISTRATORE SU CARTA | GE HEALTHCARE | PRN 50 | 310383 | M2PV4679G | FR
| 336381 | CENTRALE MONITORAGGIO | GE HEALTHCARE | CARESCAPE CENTRAL STATION V2 MAS 700 ATO | 336381 | SNF17100001SA | FR
|  | REGISTRATORE SU CARTA | GE HEALTHCARE | PRN 50 M+ | 33638102 | A2054869 | FR
|  | UPS (GRUPPO DI CONTINUITÀ) | GE HEALTHCARE | --- Nessun modello elencato --- | 33638103 |  | FR
| 336382 | CENTRALE MONITORAGGIO | GE HEALTHCARE | CARESCAPE CENTRAL STATION V2 MAS 700 ATO | 336382 | SNF17120007SA | FR
|  | REGISTRATORE SU CARTA | GE HEALTHCARE | PRN 50 M+ | 33638202 | A2055861 | FR
| 356201 | ECOTOMOGRAFO | GE HEALTHCARE | VIVID E9 | 356201 | VE93241 | MAN
|  | SONDA ECOGRAFICA | GE HEALTHCARE | 4V-D VOLUMETRICA | 357589 | 120257PD1 | MAN
| 356316 | ECOTOMOGRAFO | GE HEALTHCARE | VOLUSON E8 | 356316 | D12881 | MAN
|  | SONDA ECOGRAFICA | GE HEALTHCARE | AB2-7-D - CONVEC 2D | 35631601 | 111406KR5 | MAN
|  |  |  | RAB4-8-D - CONVEX REALTIME 4D | 35631602 | 114602KR6 | MAN
|  |  |  | RIC5-9-D - ENDOCAVITARIA 4D | 35631603 | 181581kr0 | MAN
| 356317 | CARRELLO PORTA APPARECCHI | GE HEALTHCARE | VOLUSON | 35631706 | BS20997 | MAN
|  | ECOTOMOGRAFO | GE HEALTHCARE | VOLUSON E | 356317 | B54050 | MAN
|  | SONDA ECOGRAFICA | GE HEALTHCARE | IC5-9W-RS - ENDOCAVITARIA 2D | 35631701 | 027238TS5 | MAN
|  |  |  | RAB4-8-RS - CONVEX REALTIME 4D | 35631702 | 65731KR2 | MAN
|  |  |  | AB2-7-RS | 35631704 | 117824kr3 | MAN
| 356447 | CARRELLO PORTA APPARECCHI | GE HEALTHCARE | VIVID I | 35644705 | CP6542 | MAN
|  |  |  | CARRELLO | 35644706 | 5720863 S1844002 | MAN
|  | SONDA ECOGRAFICA | GE HEALTHCARE | M4S-RS SETTORIALE AMA (1,5 - 3,6 MHZ) | 35644701 | 129184yp8 | MAN
|  | SERVER PER BIOIMMAGINI | GE HEALTHCARE | SERVER DICOM | 35644707 | (vuoto) | FR
|  | ECOTOMOGRAFO PORTATILE | GE HEALTHCARE | VIVID Q | 356447 | 020691VQ | MAN
| 358119 | ANGIOGRAFIA DIGITALE, SISTEMA PER | GE HEALTHCARE | INNOVA 2100 IQ MONOPLANARE | 358119 | 587256BU9 | FR
|  | MONITOR TELEVISIVO PER BIOIMMAGINI | GE HEALTHCARE | SMD19100G - 19'' B/N HD | 83266304 | HXA3004243 | FR
[5 empty] | 83266305 | HXA2004226 | FR
[5 empty] | 83266311 | HXA2004108 | FR
[5 empty] | 83266312 | (vuoto) | FR
|  |  |  | SCD19100G - 19'' COLOR | 83266306 | HXXD002609 | FR
[5 empty] | 83266307 | HXXD002610 | FR
[5 empty] | 83266313 | HXA2002728 | FR
|  | TAVOLO PER ANGIOGRAFIA | GE HEALTHCARE | OMEGA V | 83266303 | 587599BU2 | FR
|  | WORKSTATION DIAGNOSTICA PER IMMAGINI | GE HEALTHCARE | AW VOLUME SHARE 4 | 832664 | CZC01940QL | FR
[5 empty] | 832665 | CZC0144NZ5 | FR
|  | COMPLESSO RADIOGENO | GE HEALTHCARE | PERFORMIX 160 | 83266302 | 148816GI2 | FR
|  | ARMADIO DELL'ELETTRONICA | GE HEALTHCARE | COOLING UNIT | 83266317 | 811337-12 | FR
[5 empty] | 83266318 | 0338 | FR
|  |  |  | HARMONY CABINET C1 | 83266314 | 10C1M00600710 | FR
|  |  |  | HARMONY CABINET C2 | 83266315 | 10C2M00701010 | FR
|  | CONSOLLE DI COMANDO PER GRUPPO RADIOLOGICO | GE HEALTHCARE | KEY PAD | 83266310 | 3482 | FR
|  | CONSOLLE COMANDI | GE HEALTHCARE | INNOVA 2100 IQ | 83266301 | 587900BU2 | FR
|  | UPS (GRUPPO DI CONTINUITÀ) | GE HEALTHCARE | SITEPRO | 83266316 | A8020-1110-B599A | FR
| 359066 | SISTEMA POLIFUNZIONALE PER RADIOLOGIA DIGITALE | GE HEALTHCARE | DEFINIUM DISCOVERY XR 650 WS | 359066 | 1023091WK0 | FR
|  | STATIVO PENSILE PER APPARECCHIO RADIOLOGICO | GE HEALTHCARE | OTS | 83045205 | 1023038WK1 | FR
|  | TELERADIOGRAFO | GE HEALTHCARE | WALL STAND | 83045204 | 64002HL9 | FR
|  | COMPLESSO RADIOGENO | GE HEALTHCARE | MX 100 | 83045206 | 119531TX2 | FR
|  | ARMADIO DELL'ELETTRONICA | GE HEALTHCARE | SYSTEM CABINET | 83045207 | 13650M37 | FR
|  | CONSOLLE DI COMANDO PER GRUPPO RADIOLOGICO | GE HEALTHCARE | 5270661 | 83045201 | AJA3J9 | FR
|  | BARELLA RADIOTRASPARENTE | GE HEALTHCARE | --- Nessun modello elencato --- | 83045208 | (vuoto) | FR
| 359091 | SISTEMA POLIFUNZIONALE PER RADIOLOGIA DIGITALE | GE HEALTHCARE | DEFINIUM DISCOVERY XR 650 | 359091 | 1023132WK2 | FR
|  | STATIVO PENSILE PER APPARECCHIO RADIOLOGICO | GE HEALTHCARE | OTS | 83045308 | 1023096WK9 | FR
|  | TAVOLO PER PAZIENTE PER APPARECCHIO RADIOLOGICO | GE HEALTHCARE | RADIOGRAPHIC TABLE | 83045306 | 66497HL9 | FR
|  | TELERADIOGRAFO | GE HEALTHCARE | WALL STAND | 83045305 | 65965HL6 | FR
|  | COMPLESSO RADIOGENO | GE HEALTHCARE | MX 100 | 83045307 | 63472BI5 | FR
|  | ARMADIO DELL'ELETTRONICA | GE HEALTHCARE | COOLING UNIT | 83045309 | (vuoto) | FR
|  |  |  | SYSTEM CABINET | 83045304 | 13615M30 | FR
|  | CONSOLLE DI COMANDO PER GRUPPO RADIOLOGICO | GE HEALTHCARE | 5270661 | 83045301 | AJ9SW0 | FR
| 360507 | MONITOR | GE HEALTHCARE | CARESCAPE B450 | 360507 | SNE15480038HA | FR
|  | MODULI PER MONITOR [MON] | GE HEALTHCARE | PDM - ECG;TEMP/CO;P1/P3;P2/P4;SPO2;NIBP;SINC.DEFIB. | 36050701 | SA315451398SA | FR
| 360508 | MONITOR | GE HEALTHCARE | CARESCAPE B450 | 360508 | SNE15480039HA | FR
|  | MODULI PER MONITOR [MON] | GE HEALTHCARE | PDM - ECG;TEMP/CO;P1/P3;P2/P4;SPO2;NIBP;SINC.DEFIB. | 36050801 | SA315461867SA | FR
| 360509 | MONITOR | GE HEALTHCARE | CARESCAPE B450 | 360509 | SNE15480040HA | FR
|  | MODULI PER MONITOR [MON] | GE HEALTHCARE | PDM - ECG;TEMP/CO;P1/P3;P2/P4;SPO2;NIBP;SINC.DEFIB. | 36050901 | SA315451388SA | FR
| 360511 | MONITOR | GE HEALTHCARE | CARESCAPE B450 | 360511 | SNE15480037HA | FR
|  | MODULI PER MONITOR [MON] | GE HEALTHCARE | PDM - ECG;TEMP/CO;P1/P3;P2/P4;SPO2;NIBP;SINC.DEFIB. | 36051101 | SA315461890SA | FR
| 360512 | MONITOR | GE HEALTHCARE | CARESCAPE B450 | 360512 | SNE15480041HA | FR
|  | MODULI PER MONITOR [MON] | GE HEALTHCARE | PDM - ECG;TEMP/CO;P1/P3;P2/P4;SPO2;NIBP;SINC.DEFIB. | 36051201 | SA315461843SA | FR
| 360518 | CENTRALE MONITORAGGIO | GE HEALTHCARE | CARESCAPE CENTRAL STATION | 360518 | SGJ15456802SA | FR
|  | DISPLAY PER MON/CMO | GE HEALTHCARE | CIC | 36051801 | USE1913A | FR
|  | SWITCH E CABLAGGIO | GE HEALTHCARE | --- Nessun modello elencato --- | 36051802 | FCO1931W465 | FR
| 360523 | MONITOR | GE HEALTHCARE | CARESCAPE B450 | 360523 | SNE15480007HA | FR
|  | MODULI PER MONITOR [MON] | GE HEALTHCARE | PDM - ECG;TEMP/CO;P1/P3;P2/P4;SPO2;NIBP;SINC.DEFIB. | 36052301 | SA315461722SA | FR
|  |  |  | E-MINIC-00 | 36052302 | 8503226 | FR
| 360524 | MONITOR | GE HEALTHCARE | CARESCAPE B450 | 360524 | SNE15480010HA | FR
|  | MODULI PER MONITOR [MON] | GE HEALTHCARE | PDM - ECG;TEMP/CO;P1/P3;P2/P4;SPO2;NIBP;SINC.DEFIB. | 36052401 | SA315461855SA | FR
|  |  |  | E-MINIC-00 | 36052402 | 8503355 | FR
| 360525 | MONITOR | GE HEALTHCARE | CARESCAPE B450 | 360525 | SNE15480008HA | FR
|  | MODULI PER MONITOR [MON] | GE HEALTHCARE | PDM - ECG;TEMP/CO;P1/P3;P2/P4;SPO2;NIBP;SINC.DEFIB. | 36052501 | SA315461882SA | FR
|  |  |  | E-MINIC-00 | 36052502 | 8503350 | FR
| 360526 | MONITOR | GE HEALTHCARE | CARESCAPE B450 | 360526 | SNE15480009HA | FR
|  | MODULI PER MONITOR [MON] | GE HEALTHCARE | PDM - ECG;TEMP/CO;P1/P3;P2/P4;SPO2;NIBP;SINC.DEFIB. | 36052601 | SA315461884SA | FR
|  |  |  | E-MINIC-00 | 36052602 | 8503376 | FR
| 360527 | MONITOR | GE HEALTHCARE | CARESCAPE B450 | 360527 | SNE15480011HA | FR
|  | MODULI PER MONITOR [MON] | GE HEALTHCARE | PDM - ECG;TEMP/CO;P1/P3;P2/P4;SPO2;NIBP;SINC.DEFIB. | 36052701 | SA315461822SA | FR
|  |  |  | E-MINIC-00 | 36052702 | 8503352 | FR
| 360877 | ECOTOMOGRAFO | GE HEALTHCARE | VIVID E80 | 360877 | AU50129 | MAN
|  | SONDA ECOGRAFICA | GE HEALTHCARE | --- Nessun modello elencato --- | 36087704 | 402528yp4 | MAN
|  |  |  | 4V-D VOLUMETRICA | 36087701 | 163507PD7 | MAN
|  |  |  | 6VT-D TRANSESOFAGEO | 36087702 | 211754 | MAN
|  |  |  | 9L | 36087705 | 177782WP0 | MAN
| 362414 | ECOTOMOGRAFO | GE HEALTHCARE | VIVID IQ | 362414 | 6029607WX0 | FR
| 365061 | GRUPPO RADIOLOGICO | GE HEALTHCARE | HV TANK for PHAROS TUBE | 36506103 | 766835BU3 | FR
|  | TAVOLO PER PAZIENTE PER APPARECCHIO RADIOLOGICO | GE HEALTHCARE | NG2000V TABLE | 36506104 | C4RVT2000062HM | FR
|  | TOMOGRAFO ASSIALE COMPUTERIZZATO | GE HEALTHCARE | REVOLUTION CT ES | 365061 | ND | FR
|  | COMPLESSO RADIOGENO | GE HEALTHCARE | PERFORMIX HDW | 36506101 | REVVX2000040CN | FR
|  | WORKSTATION DI RICOSTRUZIONE IMMAGINI RADIOLOGICHE | GE HEALTHCARE | 6164000 | 36506106 | 455891CN2 | FR
|  | ARMADIO DELL'ELETTRONICA | GE HEALTHCARE | NGPDU-61 ASSEMBLY | 36506107 | 613000HM9 | FR
|  | CONSOLLE DI COMANDO PER TOMOGRAFO ASSIALE COMPUTERIZZATO | GE HEALTHCARE | REVOLUTION OPEN CONSOLE | 36506105 | 455876CN3 | FR
|  | SISTEMA DI DETETTORI RX | GE HEALTHCARE | MERCURY DETECTOR ASM | 36506102 | 13363CD7 | FR
| 368727 | ECOTOMOGRAFO | GE HEALTHCARE | E 95 | 368727 | AU00155 | MAN
| 369721 | ECOTOMOGRAFO | GE HEALTHCARE | VIVID E80 | 369721 | AU22141 | MAN
| 369722 | ECOTOMOGRAFO | GE HEALTHCARE | VIVID E80 | 369722 | AU22115 | MAN
| 380741 | MODULI PER MONITOR [MON] | GE HEALTHCARE | M-CAIO - CO2;O2;N2O;AA;RR ID. AA | 380501 | 5070114 | FR
|  | ANESTESIA, APPARECCHIO PER | GE HEALTHCARE | S 5 AVANCE | 380741 | ANBH00113 | FR
|  | ACCESS. X APP. ANESTESIA/VENT. POLMONARE [ANS], [VPO] | GE HEALTHCARE | UNTA' PAZIENTE | 38074101 | (vuoto) | FR
| 380778 | MODULI PER MONITOR [MON] | GE HEALTHCARE | M-CAIO - CO2;O2;N2O;AA;RR ID. AA | 380502 | 5065480 | FR
|  | ANESTESIA, APPARECCHIO PER | GE HEALTHCARE | S 5 AVANCE | 380778 | ANBH00114 | FR
|  | ACCESS. X APP. ANESTESIA/VENT. POLMONARE [ANS], [VPO] | GE HEALTHCARE | UNTA' PAZIENTE | 38077801 | (vuoto) | FR
| 830580 | ECOTOMOGRAFO | GE HEALTHCARE | VIVID 7 DIMENSION | 830580 | 12629V7L | MAN
|  | SONDA ECOGRAFICA | GE HEALTHCARE | M4S | 83058001 | 111295PD2 | MAN
|  |  |  | 9L | 83058002 | 100005WP8 | MAN
| 33225020 | ECOTOMOGRAFO | GE HEALTHCARE | VIVID T8 R3 | 362355 | 6025533WX0 | MAN
| 323760 | INCUBATRICE NEONATALE | GE HEALTHCARE | GIRAFFE OMNIBED INCUBATOR | 323760 | HDGH60005 | MP
| 330902 | INCUBATRICE NEONATALE | GE HEALTHCARE | GIRAFFE OMNIBED INCUBATOR | 330902 | HDGL51007 | MP
| 332063 | INCUBATRICE NEONATALE | GE HEALTHCARE | GIRAFFE OMNIBED INCUBATOR | 332063 | INNOHMGR | MP
| 361603 | RISCALDATORE RADIANTE PER NEONATI | GE HEALTHCARE | LULLABY WARMER | 361603 | SF818100013PA | MP
| 360061 | RISCALDATORE RADIANTE PER NEONATI | GE HEALTHCARE | PANDA WARMER | 360061 | HDJU60556 | MP
| 360062 | RISCALDATORE RADIANTE PER NEONATI | GE HEALTHCARE | PANDA WARMER | 360062 | HDJU60558 | MP
| 360855 | RISCALDATORE RADIANTE PER NEONATI | GE HEALTHCARE | PANDA WARMER | 360855 | HDJU60651 | MP
| 369544 | RISCALDATORE RADIANTE PER NEONATI | GE HEALTHCARE | PANDA WARMER | 369544 | PBWB70865 | MP
| MX_GE01 | MAMMOGRAFO | GE HEALTHCARE | (vuoto) | MX_GE01 | (vuoto) | FR
| MX_GE02 | MAMMOGRAFO | GE HEALTHCARE | (vuoto) | MX_GE02 | (vuoto) | FR
| 361911 | ANESTESIA, APPARECCHIO PER | GE HEALTHCARE | AISYS CS2 | 361911 | APWX02536 | FR
| 367770 | ANESTESIA, APPARECCHIO PER | GE HEALTHCARE | CARESTATION 650 | 367770 | SM720440027WA | FR
| 367771 | ANESTESIA, APPARECCHIO PER | GE HEALTHCARE | CARESTATION 650 | 367771 | SM720440028WA | FR
| 367778 | ANESTESIA, APPARECCHIO PER | GE HEALTHCARE | CARESTATION 650 | 367778 | SM720440029WA | FR
| 367779 | ANESTESIA, APPARECCHIO PER | GE HEALTHCARE | CARESTATION 650 | 367779 | SM720440030WA | FR
| 367780 | ANESTESIA, APPARECCHIO PER | GE HEALTHCARE | CARESTATION 650 | 367780 | SM720440032WA | FR
| 367781 | ANESTESIA, APPARECCHIO PER | GE HEALTHCARE | CARESTATION 650 | 367781 | SM720440031WA | FR
| 367782 | ANESTESIA, APPARECCHIO PER | GE HEALTHCARE | CARESTATION 650 | 367782 | SM720440033WA | FR
| 367783 | ANESTESIA, APPARECCHIO PER | GE HEALTHCARE | CARESTATION 650 | 367783 | SM720440034WA | FR
3 | 317547 | BRACHITERAPIA RADIANTE, SISTEMA PER | NUCLETRON INTERNATIONAL BV | MICRO SELECTRON HDR | 317547 | 10105 | FR
|  | SOFTWARE | (vuoto) | ONCENTRA BRACHY | (vuoto) | (vuoto) | FR
|  | CONSOLLE COMANDI | NUCLETRON INTERNATIONAL BV | TCP PER HDR V3 | 323431 | 37050 | FR
|  | UPS (GRUPPO DI CONTINUITÀ) | APC | SMART UPS SC 420 | 323435 | QSO632120359 | FR
|  | ELABORATORE DI SISTEMA | HEWLETT PACKARD CO | ULTRA SLIM DC 7600 | 323432 | CZC6201JW1 | FR
|  | MONITOR DI SISTEMA | HEWLETT PACKARD CO | ELITEDISPLAY E190i | 323433 | CNC5211XSS | FR
|  | STAMPANTE DI SISTEMA | SAMSUNG ELECTRONICS | (vuoto) | 323434 | (vuoto) | FR
| 323430 | ACCELERATORE LINEARE | ELEKTA ONCOLOGY SYSTEM LTD | SYNERGY S | 323430 | 151386 | FR
| 328984 | ELABORATORE DI SISTEMA | ELEKTA ONCOLOGY SYSTEM LTD | LAPTOP DI CONTROLLO | 32898401 | 32898401 | FR
|  | MONITOR DI SISTEMA | VIEWSONIC | 15" | 32898402 | PUB054361901 | FR
|  | SISTEMA CONTROLLO RESPIRAZIONE PAZIENTE | ELEKTA ONCOLOGY SYSTEM LTD | ABC - ACTIVE BREATHING CONTROL | 328984 | 11200630 | FR
|  | UNITA' TRASMITTENTE | CYBEX DIV LUMEX INC | UNIT XMTR, LONGVIEW | 32898403 | 500-130-007 | FR
|  | UNITA' RICEVENTE | CYBEX DIV LUMEX INC | UNIT RCVR, LONGVIEW | 32898404 | 510-089-005 | FR
| 328985 | ELABORATORE DI SISTEMA | ELEKTA ONCOLOGY SYSTEM LTD | LAPTOP DI CONTROLLO | 32898501 | (vuoto) | FR
|  | MONITOR DI SISTEMA | VIEWSONIC | 15" | 32898502 | PUB054361316 | FR
|  | SISTEMA CONTROLLO RESPIRAZIONE PAZIENTE | ELEKTA ONCOLOGY SYSTEM LTD | ABC - ACTIVE BREATHING CONTROL | 328985 | 11200628 | FR
|  | UNITA' TRASMITTENTE | CYBEX DIV LUMEX INC | UNIT XMTR, LONGVIEW | 32898503 | BA0024573 | FR
|  | UNITA' RICEVENTE | CYBEX DIV LUMEX INC | UNIT RCVR, LONGVIEW | 32898504 | BA0022182 | FR
| 331014 | MONITOR TELEVISIVO PER BIOIMMAGINI | HEWLETT PACKARD CO | LP 1965 - LCD 19'' | 33101412 | 6CM8041BLM | FR
[5 empty] | 33101414 | 6CM804193K | FR
|  |  | FUJITSU SIEMENS | 17'' | 33101403 | YESF327358 | FR
|  |  |  | 20" | 33101404 | YEMD100279 | FR
|  | PIANI DI RADIOTERAPIA, ELABORATORE PER | ELEKTA ONCOLOGY SYSTEM LTD | (vuoto) | 33101413 | CZC81878P2 | FR
|  |  | HEWLETT PACKARD CO | --- Nessun modello elencato --- | 33101411 | CZC81878NT | FR
|  | STEREOTASSI, SISTEMA PER | ELEKTA ONCOLOGY SYSTEM LTD | GAMMA KNIFE ICON | 331014 | 6026 | FR
|  | FANTOCCIO PER CONTROLLO DI QUALITA' | ELEKTA ONCOLOGY SYSTEM LTD | FANTOCCIO SFERICO PER DOSIMETRIA | 33101421 | 1005164 | FR
|  |  |  | MR PHANTOM | 33101424 | (vuoto) | FR
|  | CONSOLLE COMANDI | ELEKTA ONCOLOGY SYSTEM LTD | PERFEXION | 33101401 | (vuoto) | FR
|  | UPS (GRUPPO DI CONTINUITÀ) | APC | SMART UPS 1000 | 33101409 | (vuoto) | FR
|  | ACCESS. X RETE DATI (LAN) | ELEKTA ONCOLOGY SYSTEM LTD | SWITCH | 33101408 | (vuoto) | FR
|  | ACCESS. X GAMMA KNIFE [STC] | ELEKTA ONCOLOGY SYSTEM LTD | 1002407 -- KIT CASCO STEREOTASSICO LESKELL | 306499 | SH 00881 | FR
[5 empty] | 33101419 | GFD2139 | FR
[5 empty] | 33101420 | GFD2136 | FR
|  |  |  | A0820-07 -- MR-INDICATOR FOR FRAME MODEL G | 33101416 | 0709210015 | FR
|  |  |  | A0860-04 -- X-RAY INDICATOR WITH MARKER | 33101417 | pg0685 | FR
|  |  |  | A0800-11 -- CT INDICATOR FOR FRAME MODEL G | 33101418 | 0710010002 | FR
|  |  |  | LEKSELL VANTAGE HEADFRAME | 33101428 | EK20378-3 | FR
[5 empty] | 33101429 | EK19705-3 | FR
[5 empty] | 33101430 | EK19476-8 | FR
[5 empty] | 33101431 | EK19476-8 | FR
|  |  |  | LEKSELL VANTAGE ARC SYSTEM | 33101432 | SH00317 | FR
|  |  |  | COLLIMATOR CAP | 33101423 | (vuoto) | FR
|  | STAMPANTE DI SISTEMA | HEWLETT PACKARD CO | LASERJET COLOR 3800N | 33101410 | CNZFB52678 | FR
|  | SONDA DETETTORE DI RADIAZIONI PER DOSIMETRO [DSI] | ELEKTA ONCOLOGY SYSTEM LTD | SNFV031 | 33101422 | 1001182 | FR
|  | TELECAMERA | PELCO | CC 3710UH-7X | 33101406 | (vuoto) | FR
|  |  | PANASONIC | WV CP 484 | 33101402 | (vuoto) | FR
|  | MONITOR TV PER C.C. | FUJITSU SIEMENS | 17" | 33101405 | YESF625927 | FR
|  |  | --- Nessuna ditta elencata --- | (vuoto) | 33101407 | (vuoto) | FR
|  | HARD DISK DRIVE E NAS | ELEKTA ONCOLOGY SYSTEM LTD | HARD DISK | 33101415 | TB038J1C | FR
| 356504 | FANTOCCIO PER CONTROLLO DI QUALITA' | ELEKTA ONCOLOGY SYSTEM LTD | LEKSELL GAMMA KNIFE DOSIMETRY PHANTOM - 1002942 | 356504 | GR049 | FR
|  |  | --- Nessuna ditta elencata --- | --- Nessun modello elencato --- | 35650401 | (vuoto) | FR
| 362555 | SOFTWARE | ELEKTA ONCOLOGY SYSTEM LTD | LICENZA MONACO 3D | 35833401 | (vuoto) | FR
[5 empty] | 35833501 | (vuoto) | FR
[5 empty] | 35834201 | (vuoto) | FR
|  |  |  | LICENZA MONACO IMRT (S&S E Sliding Window) | 35833402 | (vuoto) | FR
[5 empty] | 35833502 | (vuoto) | FR
[5 empty] | 35834202 | (vuoto) | FR
|  |  |  | LICENZA MONACO DCAT | 35833503 | (vuoto) | FR
[5 empty] | 35834203 | (vuoto) | FR
|  |  |  | LICENZA MONACO VMAT | 35833504 | (vuoto) | FR
[5 empty] | 35834204 | (vuoto) | FR
|  |  |  | MONACO | 362555 | ver 5.51 | FR
|  | ELABORATORE DI SISTEMA | DELL COMPUTER CORP | --- Nessun modello elencato --- | 358334 | (vuoto) | FR
[5 empty] | 358335 | (vuoto) | FR
[5 empty] | 358342 | (vuoto) | FR
|  | SERVER | --- Nessuna ditta elencata --- | --- Nessun modello elencato --- | 358330 | (vuoto) | FR
| 363259 | ACCELERATORE LINEARE | ELEKTA ONCOLOGY SYSTEM LTD | VERSA HD | 363259 | 156209 | FR
| 363277 | ACCELERATORE LINEARE | ELEKTA ONCOLOGY SYSTEM LTD | VERSA HD | 363277 | 156210 | FR
| 857600 | PIANI DI RADIOTERAPIA, ELABORATORE PER | ELEKTA ONCOLOGY SYSTEM LTD | MONACO | 358102 | 2UA2032HG4 | FR
|  | WORKSTATION DIAGNOSTICA PER IMMAGINI | HEWLETT PACKARD CO | --- Nessun modello elencato --- | 857051 | CZC120BDHS | FR
[5 empty] | 857052 | CZC1259QKT | FR
[5 empty] | 857053 | CZC1259QL2 | FR
[5 empty] | 857054 | CZC1259QLZ | FR
[5 empty] | 857536 | CZC1259QM1 | FR
|  | SERVER PER BIOIMMAGINI | ELEKTA ONCOLOGY SYSTEM LTD | --- Nessun modello elencato --- | 857056 | 286103D028 | FR
|  | MONITOR DI SISTEMA | HEWLETT PACKARD CO | 17'' | 85705101 | CNC133CQ86 | FR
[5 empty] | 85705201 | CNC133QC96 | FR
[5 empty] | 85705301 | CNC133DN6 | FR
[5 empty] | 85705401 | CNC1330DCZ | FR
[5 empty] | 85753601 | CNC1330DH6 | FR
|  | STAMPANTE DI SISTEMA | HEWLETT PACKARD CO | LASERJET PRO M1536DNF | 857544 | CNC9CC4BLB | FR
[5 empty] | 857545 | CNC9CC4BMP | FR
[5 empty] | 857546 | CNC9CC4BMF | FR
|  | SERVER | HEWLETT PACKARD CO | DL380G10 | 36255501 | 2M20040HDZ | FR
[5 empty] | 36255502 | 2M20040HFI | FR
[5 empty] | 36255503 | 2M20040HDS | FR
[5 empty] | 36255504 | 2M20040HFB | FR
[5 empty] | 36255505 | 2M20040HDV | FR
[5 empty] | 36255506 | 2M20040HFD | FR
|  |  | DELL COMPUTER CORP | R 630 | 361242 | 9LSPY52 | FR
[5 empty] | 361243 | 9LNPY52 | FR
|  |  |  | NX3240 | 363405 | 83LK423 | FR
|  |  |  | POWEREDGE740 | 363407 | 4DBK423 | FR
|  | STORAGE | DELL COMPUTER CORP | SCV 2020 | 361244 | 91Y5Y52 | FR
|  | ONCOLOGY INFORMATION SYSTEM | ELEKTA ONCOLOGY SYSTEM LTD | MOSAIQ - SOFTWARE | 857600 | VERSIONE : 2.20.03.E2 | FR
| 36111901 | SERVER - CONTOURING | HEWLETT PACKARD CO | DL380G10 | 36111901 | 2M20040HF8 | FR
| - | SOFTWARE | NUCLETRON INTERNATIONAL BV | LICENZA ONCENTRA OPTIMIZER DIRECT STEP & SHOOT (DSS) | - | (vuoto) | FR
| 45999 | SOFTWARE | ELEKTA | DOSISOFT | (vuoto) | (vuoto) | FR
|  |  |  | R&V MOSAIQ | (vuoto) | (vuoto) | FR
|  | SISTEMA ECOGRAFICO | ELEKTA | CLARITY | (vuoto) | (vuoto) | FR
|  | WORKSTATION | ELEKTA | MONACO | (vuoto) | (vuoto) | FR
| AAAAA | ACCELERATORE LINEARE | ELEKTA ONCOLOGY SYSTEM LTD | VERSA HD | AAAAA | (vuoto) | FR
| BBBBB | ACCELERATORE LINEARE | ELEKTA ONCOLOGY SYSTEM LTD | VERSA HD | BBBBB | (vuoto) | FR
| 01/07/ | ACCELERATORE LINEARE | ELEKTA | VERSA | 45999 | 156338 | FR
(vuoto) | 324728 | MONITOR TELEVISIVO PER BIOIMMAGINI | SIEMENS AG | LCD 19'' COLOR | 32472804 | HXW7001231 | FR
[5 empty] | 32472805 | HXW7001220 | FR
[5 empty] | 32472806 | HXW7001033 | FR
|  | TAVOLO PER PAZIENTE PER APPARECCHIO RADIOLOGICO | SIEMENS AG | SOMATOM | 32472801 | 3694 | FR
|  | TOMOGRAFO ASSIALE COMPUTERIZZATO | SIEMENS AG | SOMATOM SENSATION 64 CARDIAC | 324728 | 55477 | FR
|  | WORKSTATION DIAGNOSTICA PER IMMAGINI | SIEMENS AG | SYNGO MM WORKPLACE | 331824 | 9840 | FR
|  | ARMADIO DELL'ELETTRONICA | SIEMENS AG | DISTRIBUTORE DI RETE X TAC | 32472808 | B08598642008 | FR
|  |  |  | COOLING UNIT | 32472810 | 433253 | FR
|  |  |  | ACQUISIZIONE/RICOSTRUZIONE IMMAGINE | 32472812 | LBE26F0689 | FR
|  | CONSOLLE DI COMANDO PER TOMOGRAFO ASSIALE COMPUTERIZZATO | SIEMENS AG | SOMATOM | 32472802 | 5764 | FR
|  | WORKSTATION DI GESTIONE APPARECCHIATURA RADIOLOGICA | SIEMENS AG | ICS TOWER | 32472803 | 2007 | FR
|  | CARRELLO PORTA APPARECCHI | SIEMENS AG | MONITOR CART | 32472807 | 1009382894 | FR
|  | SOFTWARE | SIEMENS AG | MULTISLICE DENTAL CT | 32472811 | 200000000101912 | FR
| 326852 | MONITOR TELEVISIVO PER BIOIMMAGINI | SIEMENS AG | 19'' | 326870 | PQ8055201153 | FR
[5 empty] | 326871 | PQ8060205160 | FR
|  | WORKSTATION DIAGNOSTICA PER IMMAGINI | SIEMENS AG | E SOFT | 326867 | 1EM1108F02010 | FR
[5 empty] | 326868 | IEM1008F01875 | FR
|  | ARMADIO DELL'ELETTRONICA | SIEMENS AG | E CAM | 326865 | NMNC308726 | FR
| 329484 | MAMMOGRAFO | SIEMENS AG | MAMMOMAT INSPIRATION | 329484 | 2602 | FR
|  | CONSOLLE DI COMANDO PER MAMMOGRAFO | SIEMENS AG | MAMMOMAT INSPIRATION | 32948402 | 1721 | FR
|  | ELABORATORE PER BIOIMMAGINI | SIEMENS AG | MAMMOMAT INSPIRATION | 32948403 | (vuoto) | FR
| 357832 | WORKSTATION DIAGNOSTICA PER IMMAGINI | SIEMENS AG | E SOFT | 35783210 | 545000094077 | FR
|  |  |  | SYMBIA.NET | 35783214 | 1572 | FR
|  | ARMADIO DELL'ELETTRONICA | SIEMENS AG | E CAM | 35783201 | 8755 | FR
|  | FANTOCCIO PER CONTROLLO DI QUALITA' | SIEMENS AG | (vuoto) | 35783211 | (vuoto) | FR
| 323401 | ACCELERATORE LINEARE | ELEKTA ONCOLOGY SYSTEM LTD | SYNERGY | 323401 | 151385 | FR
|  | MONITOR TELEVISIVO PER BIOIMMAGINI | PHILIPS MEDICAL SYSTEMS | 170 - LCD 17'' | 32340114 | 87000601465652 | FR
|  | SISTEMA LASER DI POSIZIONAMENTO PAZIENTE | LAP GMBH | LAP AS KR | 32340103 | 007750-028 | FR
[5 empty] | 32340104 | 007750-029 | FR
[5 empty] | 32340105 | 007788-003 | FR
|  | MODULO ACQUISIZIONE IMMAGINI | ELEKTA ONCOLOGY SYSTEM LTD | I VIEW GT | 32340117 | ipc2573 | FR
|  |  |  | XVI CONTROL SYSTEM | 32340119 | XPC115 | FR
|  | ELABORATORE PER BIOIMMAGINI | ELEKTA ONCOLOGY SYSTEM LTD | PRECISE DESKTOP LCS MK3 | 32340113 | 139284 | FR
|  | UPS (GRUPPO DI CONTINUITÀ) | APC | SMART UPS 700 | 32340115 | CS0548130778 | FR
|  | MONITOR DI SISTEMA | EIZO NANAO CORP | LCD 20" | 32340118 | 53017026 | FR
[5 empty] | 32340120 | 52940026 | FR
|  | STAMPANTE DI SISTEMA | HEWLETT PACKARD CO | DESKJET 2800 | 323403 | TH69D5Z01K | FR
|  | DOSIMETRIA PER ACCELERATORE LINEARE, SISTEMA PER | ELEKTA ONCOLOGY SYSTEM LTD | GEOMETRIC CALIBRATION PHANTOM | 32340123 | 50141-01 | FR
|  |  |  | LAS VEGAS PHANTOM | 32340124 | M218-558 | FR
|  |  | STANDARD IMAGING INC | QC3 PHANTHOM | 32340112 | S062351 | FR
|  |  | LEED TEST OBJECT LTD | CONTRAST PHANTOM - LXI TEST | 32340122 | 2016 | FR
|  | CONSOLLE DI COMANDO PER ACCELERATORE LINEARE | ELEKTA ONCOLOGY SYSTEM LTD | FUNCTION KEYPAD ASSY | 32340116 | D050 060825 | FR
|  | ACCESS. X ACCELERATORE LINEARE [ALI] | ELEKTA ONCOLOGY SYSTEM LTD | APPLICATIVO V MAT | 32340125 | (vuoto) | FR
|  | TAVOLO PER TRATTAMENTI RADIOTERAPICI | ELEKTA ONCOLOGY SYSTEM LTD | PRECISE | 32340101 | 125495 | FR
Totale complessivo

## All 3 - Downtime
PROCEDURA PER L’AFFIDAMENTO DI CONTRATTO DI MANUTENZIONE DI APPARECCHIATURE AD ALTA TECNOLOGIA IN DOTAZIONE ALL’ASST GRANDE OSPEDALE METROPOLITANO NIGUARDA GARA A LOTTI
Lotto NUM | (Tutto)
Conteggio di Matricola |  | downtime ammesso
Tipologia | Totale
ANGIOGRAFIA DIGITALE, SISTEMA PER | 2 | 12
GAMMA CAMERA COMPUTERIZZATA | 2 | 12
GRUPPO RADIOLOGICO | 7
MONITOR TELEVISIVO PER BIOIMMAGINI | 30
PORTATILE PER RADIOGRAFIA, APPARECCHIO | 15 | 24
PORTATILE PER RADIOSCOPIA, APPARECCHIO | 2 | 24
SISTEMA POLIFUNZIONALE PER RADIOLOGIA DIGITALE | 2 | 24
SISTEMA TAC GAMMA CAMERA INTEGRATO | 1 | 12
STATIVO PENSILE PER APPARECCHIO RADIOLOGICO | 4
TAVOLO PER ANGIOGRAFIA | 3
TAVOLO PER PAZIENTE PER APPARECCHIO RADIOLOGICO | 7
TELERADIOGRAFO | 5
TOMOGRAFO A RISONANZA MAGNETICA | 1 | 12
TOMOGRAFO ASSIALE COMPUTERIZZATO | 5 | 12
WORKSTATION DIAGNOSTICA PER IMMAGINI | 20
COMPLESSO RADIOGENO | 14
MODULO ACQUISIZIONE IMMAGINI | 3
WORKSTATION DI RICOSTRUZIONE IMMAGINI RADIOLOGICHE | 2
ACCESS. X GAMMA CAMERA [GCC], [GCA], [GMO] | 16
ARMADIO DELL'ELETTRONICA | 16
CONSOLLE DI COMANDO PER TOMOGRAFO ASSIALE COMPUTERIZZATO | 3
WORKSTATION DI GESTIONE APPARECCHIATURA RADIOLOGICA | 2
CARRELLO PORTA APPARECCHI | 12
SOFTWARE | 3
LETTO PER GAMMA CAMERA | 2
FANTOCCIO PER CONTROLLO DI QUALITA' | 2
MAMMOGRAFO | 1
CONSOLLE DI COMANDO PER MAMMOGRAFO | 1
ELABORATORE PER BIOIMMAGINI | 4
TAVOLO TOMOGRAFICO | 3
CONSOLLE DI COMANDO PER GRUPPO RADIOLOGICO | 6
ECOTOMOGRAFO | 19 | 24
SONDA ECOGRAFICA | 56
CONSOLLE COMANDI | 2
SERVER PER BIOIMMAGINI | 2 | 0
APPARECCHIO RADIOLOGICO TELECOMANDATO | 1 | 24
CONSOLLE DI COMANDO PER TAVOLO TELECOMANDATO | 1
ACCESS. X SIST. RADIOLOG. DIGITALE | 1
ACCESS. X FLAT PANEL | 1
TAVOLO PER APPARECCHIO RADIOLOGICO TELECOMANDATO
BILIRUBINOMETRO
LITOTRITORE EXTRACORPOREO | 1 | 24
SISTEMA TAC/PET INTEGRATO | 1 | 12
TAVOLO TELECOMANDATO PER APPARECCHIO RADIOLOGICO |  | 24
MONITOR | 11
CENTRALE MONITORAGGIO | 18 | 6
DISPLAY PER MON/CMO | 12
TELEMETRIA ECG, UNITA` TRASMITTENTE PER | 1 | 24
REGISTRATORE SU CARTA | 12
UPS (GRUPPO DI CONTINUITÀ) | 8
POLIGRAFO | 4 | 12
MODULI PER MONITOR [MON] | 22
UNITA' PORTA MODULI | 5
ACCESS. X POLIGRAFO | 1
TRASFORMATORE DI ISOLAMENTO | 3
ACCESS. X RETE DATI (LAN) | 1
ECOTOMOGRAFO PORTATILE | 6 | 24
ANESTESIA, APPARECCHIO PER | 14 | 24
ACCESS. X APP. ANESTESIA/VENT. POLMONARE [ANS], [VPO]
MODULO DI REGISTRAZIONE SU CD E DVD | 2
ALIMENTATORE | 6
ACCESS. X P.C. | 2
BARELLA RADIOTRASPARENTE
SWITCH E CABLAGGIO | 1
SISTEMA DI DETETTORI RX | 1
TELEMETRIA, UNITA` RICEVENTE PER | 3 | 12
INTERFACCIA CON HIS (HOSPITAL INFORMATION SYSTEM) | 1
SOFTWARE PER BIOIMMAGINI | 2
INCUBATRICE NEONATALE | 3 | 24
ACCESS. X GAMMA KNIFE [STC] | 11
BRACHITERAPIA RADIANTE, SISTEMA PER | 1 | 24
ELABORATORE DI SISTEMA | 2
MONITOR DI SISTEMA | 10
STAMPANTE DI SISTEMA | 5
ACCELERATORE LINEARE | 5 | 15
TAVOLO PER TRATTAMENTI RADIOTERAPICI | 1
SISTEMA LASER DI POSIZIONAMENTO PAZIENTE | 3 | 15
DOSIMETRIA PER ACCELERATORE LINEARE, SISTEMA PER | 4
CONSOLLE DI COMANDO PER ACCELERATORE LINEARE | 1
ACCESS. X ACCELERATORE LINEARE [ALI]
SONDA DETETTORE DI RADIAZIONI PER DOSIMETRO [DSI] | 1
SISTEMA CONTROLLO RESPIRAZIONE PAZIENTE | 2
UNITA' TRASMITTENTE | 2
UNITA' RICEVENTE | 2
STEREOTASSI, SISTEMA PER | 1
TELECAMERA
MONITOR TV PER C.C. | 1
PIANI DI RADIOTERAPIA, ELABORATORE PER | 3
HARD DISK DRIVE E NAS | 1
SERVER | 10
STORAGE | 1
ONCOLOGY INFORMATION SYSTEM | 1
SERVER - CONTOURING | 1 | 6
RISCALDATORE RADIANTE PER NEONATI | 5
ANGIOGRAFO | 1 | 12
SISTEMA ECOGRAFICO |  | 6
WORKSTATION
ANGIOGRAFIA DIGITALE, SISTEMA PER | 1 | 12
ELABORATORE PER SEGNALI FISIOLOGICI | 1
PC, LETTORE DVD PER | 3
LAMPADA SCIALITICA | 1
INIETTORE ANGIOGRAFICO | 1
CONSOLLE DI COMANDO PER INIETTORE ANGIOGRAFICO | 1
GRUPPO DI CONTINUITA'/UPS | 1
Totale complessivo | 504

## All. 4 - listino parti escl
PROCEDURA PER L’AFFIDAMENTO DI CONTRATTO DI MANUTENZIONE DI APPARECCHIATURE AD ALTA TECNOLOGIA IN DOTAZIONE ALL’ASST GRANDE OSPEDALE METROPOLITANO NIGUARDA GARA A LOTTI
Allegato 4 - Listino parti escluse
Descrizione parte | Modello apparecchiatura | Modello parte | cod. parte | importo
Tubo RX
| tac 1 | mod.1 | syz
| tac 2 | mod. 2 | kju
Detettore
Collimatori
Fotorubi
Cuscineria
Smaltimento sorgenti radioattive
Altro
nota per la compilazione | compilare solo le righe a sfondo azzurro. Se necessario, aggiungere righe nel file se quelle presenti per singola parte non sono sufficienti.

## All. 5 - Num Periodiche
PROCEDURA PER L’AFFIDAMENTO DI CONTRATTO DI MANUTENZIONE DI APPARECCHIATURE AD ALTA TECNOLOGIA IN DOTAZIONE ALL’ASST GRANDE OSPEDALE METROPOLITANO NIGUARDA GARA A LOTTI
Allegato 1 - Numero manutenzioni periodiche/anno per apparecchiatura
N.B. | selezionare il lotto di interesse utilizzando i filtri nella colonna 1 e quindi compilare solo le caselle a sfondo azzurro corrispondenti alle apparecchiature principali. La quantità si intende propagata in automatico agli accessori fatte salve indicazioni diverse da parte dell'offerente.. Sarà poi possibile eliminare le righe in eccesso
MP/ANNO
Lotto NUM | Inventario princ./configurazione | Tipologia | Costruttore | Modello | Matricola | Inventario | Tipologia contratto
1 | 305068 | PORTATILE PER RADIOGRAFIA, APPARECCHIO | SIEMENS AG | MOBILETT II PLUS | RXG5301257 | 305068 | FR
| 305069 | PORTATILE PER RADIOGRAFIA, APPARECCHIO | SIEMENS AG | MOBILETT II PLUS | RXG5301247 | 305069 | FR
| 305070 | PORTATILE PER RADIOGRAFIA, APPARECCHIO | SIEMENS AG | MOBILETT II PLUS | RXG5301251 | 305070 | FR
| 305071 | PORTATILE PER RADIOGRAFIA, APPARECCHIO | SIEMENS AG | MOBILETT II PLUS | RXG5301255 | 305071 | FR
| 305686 | PORTATILE PER RADIOGRAFIA, APPARECCHIO | SIEMENS AG | MOBILETT II PLUS | RXG5301725 | 305686 | FR
| 305983 | PORTATILE PER RADIOGRAFIA, APPARECCHIO | SIEMENS AG | MOBILETT II PLUS | RXG5301729 | 305983 | FR
| 306957 | PORTATILE PER RADIOGRAFIA, APPARECCHIO | SIEMENS AG | MOBILETT II PLUS | SPG5302964 | 306957 | FR
|  | COMPLESSO RADIOGENO | SIEMENS AG | P 135/30R | 222378 | 30695701 | FR
| 306958 | PORTATILE PER RADIOGRAFIA, APPARECCHIO | SIEMENS AG | MOBILETT II PLUS | SPG5302938 | 306958 | FR
|  | COMPLESSO RADIOGENO | SIEMENS AG | P 135/30R | 222282 | 30695801 | FR
| 306959 | PORTATILE PER RADIOGRAFIA, APPARECCHIO | SIEMENS AG | MOBILETT II PLUS | 2936 | 306959 | FR
|  | COMPLESSO RADIOGENO | SIEMENS AG | P 135/30R | 221449 | 30695901 | FR
| 306962 | PORTATILE PER RADIOSCOPIA, APPARECCHIO | SIEMENS AG | SIREMOBIL COMPACT | SPGC603388 | 306962 | FR
|  | COMPLESSO RADIOGENO | SIEMENS AG | SIREPHOS 2000-1.3 | 190362 | 30696204 | FR
|  | MODULO ACQUISIZIONE IMMAGINI | SIEMENS AG | FRAME GRABBER S.E.P.P. MED | SQ00/0523 | 30696203 | FR
| 317596 | MONITOR TELEVISIVO PER BIOIMMAGINI | SIEMENS AG | --- Nessun modello elencato --- | (vuoto) | 31759601 | FR
|  |  |  | LCD 21'' | HXU7007282 | 31759604 | FR
|  | SISTEMA TAC GAMMA CAMERA INTEGRATO | SIEMENS AG | SYMBIA T2 | 38173 - 1098 | 317596 | FR
|  | TAVOLO PER PAZIENTE PER APPARECCHIO RADIOLOGICO | SIEMENS AG | SYMBIA | 1068 | 31759605 | FR
|  | WORKSTATION DIAGNOSTICA PER IMMAGINI | SIEMENS AG | SYNGO MM WORKPLACE | 1095 | 31759607 | FR
|  | WORKSTATION DI RICOSTRUZIONE IMMAGINI RADIOLOGICHE | SIEMENS AG | IRS TOWER | (vuoto) | 31759602 | FR
|  | ACCESS. X GAMMA CAMERA [GCC], [GCA], [GMO] | SIEMENS AG | CARRELLO PER COLLIMATORI 5962993 | 10265 | 31759606 | FR
|  | ARMADIO DELL'ELETTRONICA | SIEMENS AG | PDU - POWER DISTRIBUTOR UNIT | (vuoto) | 31759614 | FR
| 326852 | GAMMA CAMERA COMPUTERIZZATA | SIEMENS AG | E CAM | 08691 | 326852 | FR
|  | ACCESS. X GAMMA CAMERA [GCC], [GCA], [GMO] | SIEMENS AG | CARRELLO PER COLLIMATORI 5962993 | NMNC5001869 | 326857 | FR
[5 empty] | NMNC5001870 | 326862 | FR
|  |  |  | COLLIMATORE 5232868 | NMNC421598 | 326853 | FR
[5 empty] | NMNC421597 | 326854 | FR
|  |  |  | COLLIMATORE LOW ENERGY 4355108 | NMNC422602 | 326855 | FR
[5 empty] | NMNC422604 | 326856 | FR
|  |  |  | COLLIMATORE HIGH ENERGY 4355124 | NMNC4020670 | 326858 | FR
[5 empty] | NMNC420669 | 326859 | FR
|  |  |  | COLLIMATORE 4365842 | NMNC4025941K22 | 326860 | FR
[5 empty] | NMNC4026640K92 | 326861 | FR
|  | LETTO PER GAMMA CAMERA | SIEMENS AG | 4366618 | NMNC204633 | 326863 | FR
| 328040 | MONITOR TELEVISIVO PER BIOIMMAGINI | SIEMENS AG | LCD 19'' COLOR | HXU6006833 | 328043 | FR
|  | TAVOLO PER PAZIENTE PER APPARECCHIO RADIOLOGICO | SIEMENS AG | SOMATOM | 2976 | 328041 | FR
|  | TOMOGRAFO ASSIALE COMPUTERIZZATO | SIEMENS AG | SOMATOM SENSATION 64 CARDIAC | 54796 | 328040 | FR
|  | WORKSTATION DIAGNOSTICA PER IMMAGINI | SIEMENS AG | SYNGO MM WORKPLACE | 7887 | 328071 | FR
|  |  |  | NAVIGATOR | 2362 | 328045 | FR
|  | ARMADIO DELL'ELETTRONICA | SIEMENS AG | DISTRIBUTORE DI RETE X TAC | B06786257006 | 328047 | FR
|  |  |  | COOLING UNIT | 432457 | 328049 | FR
|  |  |  | ACQUISIZIONE/RICOSTRUZIONE IMMAGINE | LBU6310933 | 328048 | FR
|  | FANTOCCIO PER CONTROLLO DI QUALITA' | SIEMENS AG | TEST PHANTOM | (vuoto) | 328046 | FR
| 330606 | PORTATILE PER RADIOGRAFIA, APPARECCHIO | SIEMENS AG | MOBILETT XP HYBRID | 2145 | 330606 | FR-
| 330607 | PORTATILE PER RADIOGRAFIA, APPARECCHIO | SIEMENS AG | MOBILETT XP HYBRID | 2146 | 330607 | FR-
| 330735 | GRUPPO RADIOLOGICO | SIEMENS AG | POLYDOROS SX 80 | 03312 | 33073501 | MAN
|  | STATIVO PENSILE PER APPARECCHIO RADIOLOGICO | SIEMENS AG | 3D TOP ACSS | 01896 | 33073503 | MAN
|  | TELERADIOGRAFO | SIEMENS AG | VERTIX TOP | 01818 | 33073505 | MAN
|  | COMPLESSO RADIOGENO | SIEMENS AG | OPTITOP 150/40/80HC 100 3PH | 1131593 | 33073504 | MAN
|  | TAVOLO TOMOGRAFICO | SIEMENS AG | MULTIX TOP | 1680 (03530) | 330735 | MAN
|  | CONSOLLE DI COMANDO PER GRUPPO RADIOLOGICO | SIEMENS AG | BEDIENPULT - X | 17180 | 33073502 | MAN
| 337734 | GRUPPO RADIOLOGICO | SIEMENS AG | POLYDOROS SX 80 | 03340 | 33773401 | MAN
|  | STATIVO PENSILE PER APPARECCHIO RADIOLOGICO | SIEMENS AG | 3D TOP ACSS | 01938 | 33773404 | MAN
|  | TELERADIOGRAFO | SIEMENS AG | VERTIX TOP | 01777 | 33773403 | MAN
|  | COMPLESSO RADIOGENO | SIEMENS AG | OPTITOP 150/40/80HC 100 3PH | T: 373912 - C: 3950 | 33773405 | MAN
|  | TAVOLO TOMOGRAFICO | SIEMENS AG | MULTIX TOP | 01654 | 337734 | MAN
|  | CONSOLLE DI COMANDO PER GRUPPO RADIOLOGICO | SIEMENS AG | BEDIENPULT - X | 09162 | 33773402 | MAN
| 356125 | PORTATILE PER RADIOSCOPIA, APPARECCHIO | SIEMENS AG | ARCADIS ORBIC 3D | 22221 | 356125 | FR
| 356202 | GRUPPO RADIOLOGICO | SIEMENS AG | POLYDOROS SX 65/80 | (8843) | 35620201 | FR
|  | WORKSTATION DIAGNOSTICA PER IMMAGINI | SIEMENS AG | --- Nessun modello elencato --- | 1552 | 35620205 | FR
|  | COMPLESSO RADIOGENO | SIEMENS AG | OPTITOP 150/40/80HC 100 3PH | 404360942 | 35620202 | FR
|  | TAVOLO TOMOGRAFICO | SIEMENS AG | UROSKOP ACCESS | 5319 | 356202 | FR
| 356203 | ECOTOMOGRAFO | SIEMENS AG | ACUSON X 150 | 330429 | 356203 | FR
|  | SONDA ECOGRAFICA | SIEMENS AG | VF 13-5 (LINEARE) | 3703011 | 35620301 | FR
|  |  |  | CH 5-2 (CONVEX) | 3702828 | 35620302 | FR
|  |  |  | EC 9-4 (ENDOCAVITARIA) | 03502010 | 35620303 | FR
|  |  |  | P 4-2 | BF90174 | 35620304 | FR
| 356257 | ANGIOGRAFIA DIGITALE, SISTEMA PER | SIEMENS AG | AXIOM ARTIS ZEEGO | 1071 | 356257 | FR
|  | GRUPPO RADIOLOGICO | SIEMENS AG | --- Nessun modello elencato --- | 7249 | 35625715 | FR
|  | TAVOLO PER ANGIOGRAFIA | SIEMENS AG | KOORDINAT U | 3998 | 35625702 | FR
|  | WORKSTATION DIAGNOSTICA PER IMMAGINI | SIEMENS AG | SYNGO MM WORKPLACE | 7903 | 35625711 | FR
|  | COMPLESSO RADIOGENO | SIEMENS AG | MEGALIX 125/20/40/80 122GW | 326201001 | 35625701 | FR
|  | CONSOLLE DI COMANDO PER GRUPPO RADIOLOGICO | SIEMENS AG | --- Nessun modello elencato --- | 1256 | 35625709 | FR
| 357832 | GAMMA CAMERA COMPUTERIZZATA | SIEMENS AG | E CAM | 8713 | 357832 | FR
|  | ACCESS. X GAMMA CAMERA [GCC], [GCA], [GMO] | SIEMENS AG | CARRELLO PER COLLIMATORI 5962993 | 3024 | 35783203 | FR
|  |  |  | COLLIMATORE LOW ENERGY 4355108 | 29346 | 35783216 | FR
[5 empty] | 29347 | 35783217 | FR
|  |  |  | COLLIMATORE HIGH ENERGY 4355124 | 22723 | 35783204 | FR
[5 empty] | 22722 | 35783205 | FR
|  |  |  | SUPPORTO X TESTA | (vuoto) | 35783207 | FR
[6 empty] | 35783212 | FR
|  | LETTO PER GAMMA CAMERA | SIEMENS AG | 4366618 | 4647 | 35783202 | FR
| 358189 | SERVER PER BIOIMMAGINI | SIEMENS AG | SYNGO.VIA | CZ3239XB4X | 35818901 | FR
| 359060 | GRUPPO RADIOLOGICO | SIEMENS AG | POLYDOROS F80-2 | 1258 (2968) | 35906003 | FR-
|  | TELERADIOGRAFO | SIEMENS AG | BUCKY WALL UNIT WI-D | 1030 (11012) | 35906004 | FR-
|  | WORKSTATION DIAGNOSTICA PER IMMAGINI | SIEMENS AG | RIVERAIN WORKSTATION | 2036 (6W7Y8Z1) | 35906014 | FR-
|  | COMPLESSO RADIOGENO | SIEMENS AG | OPTITOP 150/40/80HC 100 3PH | 404341452 (809331453) | 35906007 | FR-
|  | CARRELLO PORTA APPARECCHI | SIEMENS AG | 3840506 | 9987 | 35906008 | FR-
|  | ELABORATORE PER BIOIMMAGINI | SIEMENS AG | FL-C IMAGE SYSTEM FLUORO FD | 1133 | 35906011 | FR-
|  | APPARECCHIO RADIOLOGICO TELECOMANDATO | SIEMENS AG | AXIOM LUMINOS DRF | 5066 | 359060 | FR-
|  | CONSOLLE DI COMANDO PER TAVOLO TELECOMANDATO | SIEMENS AG | AXIOM LUMINOS DRF | 3400 | 35906001 | FR-
|  | ACCESS. X SIST. RADIOLOG. DIGITALE | SIEMENS AG | ORTHO-PS | 2205 | 35906005 | FR-
|  | ACCESS. X FLAT PANEL | SIEMENS AG | GRIGLIA MOBILE CON AGGANCI | 1024 | 35906010 | FR-
|  | TAVOLO PER APPARECCHIO RADIOLOGICO TELECOMANDATO | SIEMENS AG | Non disponibile | (vuoto) | 35906021 | FR-
| 359740 | PORTATILE PER RADIOGRAFIA, APPARECCHIO | SIEMENS AG | MOBILETT XP HYBRID | 4060 | 359740 | FR
| 359741 | PORTATILE PER RADIOGRAFIA, APPARECCHIO | SIEMENS AG | MOBILETT XP HYBRID | 4074 | 359741 | FR
| 359742 | PORTATILE PER RADIOGRAFIA, APPARECCHIO | SIEMENS AG | MOBILETT XP HYBRID | 4062 | 359742 | FR
| 359743 | PORTATILE PER RADIOGRAFIA, APPARECCHIO | SIEMENS AG | MOBILETT XP HYBRID | 4063 | 359743 | FR
| 360879 | ECOTOMOGRAFO | SIEMENS AG | ACUSON SC 2000 | 402935 | 360879 | FR
|  | SONDA ECOGRAFICA | SIEMENS AG | 4V1C | 61613035 | 36087901 | (vuoto)
|  |  |  | 4Z1C | 74845004 | 36087902 | (vuoto)
|  |  |  | Z6MS | 82320004 | 36087903 | (vuoto)
| 361923 | MONITOR TELEVISIVO PER BIOIMMAGINI | SIEMENS AG | LCD 19'' COLOR | 185602 | 36192303 | FR
[5 empty] | 185246 | 36192304 | FR
[5 empty] | 185012 | 36192309 | FR
[5 empty] | 185005 | 36192310 | FR
|  | TAVOLO PER PAZIENTE PER APPARECCHIO RADIOLOGICO | SIEMENS AG | MATRIX PHS 4 | 5533 | 36192305 | FR
|  | TOMOGRAFO ASSIALE COMPUTERIZZATO | SIEMENS AG | SOMATOM DEFINITION EDGE | 83793 | 361923 | FR
|  | WORKSTATION DI RICOSTRUZIONE IMMAGINI RADIOLOGICHE | SIEMENS AG | IRS TOWER | 20051 | 36192306 | FR
|  | ARMADIO DELL'ELETTRONICA | SIEMENS AG | DISTRIBUTORE DI RETE X TAC | 8013 | 36192307 | FR
|  | CONSOLLE DI COMANDO PER TOMOGRAFO ASSIALE COMPUTERIZZATO | SIEMENS AG | SOMATOM | 4904 | 36192301 | FR
|  | WORKSTATION DI GESTIONE APPARECCHIATURA RADIOLOGICA | SIEMENS AG | ICS TOWER | 1598 | 36192302 | FR
|  | CARRELLO PORTA APPARECCHI | SIEMENS AG | MONITOR CART | 1194 | 36192308 | FR
|  | ELABORATORE PER BIOIMMAGINI | SIEMENS AG | SYNGO.VIA Client | 104100 | 36192311 | FR
|  | BILIRUBINOMETRO | SIEMENS AG | --- Nessun modello elencato --- | (vuoto) | 36192320 | FR
| 362288 | GRUPPO RADIOLOGICO | SIEMENS AG | POLYDOROS SX 65/80 | 8843 | 80406608 | FR
|  | TAVOLO PER PAZIENTE PER APPARECCHIO RADIOLOGICO | SIEMENS AG | --- Nessun modello elencato --- | 05016846 | 80406601 | FR
|  | WORKSTATION DIAGNOSTICA PER IMMAGINI | SIEMENS AG | --- Nessun modello elencato --- | 1033 | 80406605 | FR
|  | COMPLESSO RADIOGENO | SIEMENS AG | OPTITOP 150/40/80HC 100 3PH | 400211041 | 80406604 | FR
|  | LITOTRITORE EXTRACORPOREO | SIEMENS AG | LITHOSKOP | 01167 | 362288 | FR
| 363682 | ECOTOMOGRAFO | SIEMENS AG | ACUSON JUNIPER | 552916 | 363682 | FR
|  | SONDA ECOGRAFICA | SIEMENS AG | --- Nessun modello elencato --- | 92220005 | 36368201 | FR
[5 empty] | 91108026 | 36368202 | FR
[5 empty] | 83390625 | 36368203 | FR
| 365289 | SISTEMA TAC/PET INTEGRATO | SIEMENS AG | BIOGRAPH mCT S(64)-4R | 60045 | 365289 | FR
| 368927 | TOMOGRAFO ASSIALE COMPUTERIZZATO | SIEMENS AG | SOMATOM DRIVE | 105451 | 368927 | FR
|  | SOFTWARE | SIEMENS AG | DISTINCT IMAGING - ADVANCED | 14460585 | 369158 | FR
| 369790 | TOMOGRAFO A RISONANZA MAGNETICA | SIEMENS AG | MAGNETOM VIDA XQ | (vuoto) | 369790 | FR
| 49185 | ANGIOGRAFO | SIEMENS | ARTIS ZEE FLOOR | 139129 | 49185 | FR
| 49203 | POLIGRAFO | SIEMENS | SENSIS VIBE COMBO | 123105 | 49203 | FR
| 651 | MONITOR TELEVISIVO PER BIOIMMAGINI | EIZO NANAO CORP | DSC5515-DC | 10000003847 | 653 | FR
|  |  |  | DSHC 1914-DC | 10000020375 | 654 | FR
|  |  |  | ARTIS DVD A | 10000024398 | 656 | FR
[5 empty] | 10000024401 | 657 | FR
|  |  |  | ARTIS WORKPLACE | 10000020346 | 658 | FR
[5 empty] | 10000020374 | 659 | FR
|  |  |  | SYNGO WORKPLACE | 10000020369 | 660 | FR
[5 empty] | 10000020373 | 661 | FR
|  | TAVOLO PER ANGIOGRAFIA | SIEMENS | ARTIS Q | NR | 652 | FR
|  | ELABORATORE PER BIOIMMAGINI | SIEMENS | SYNGO XWP LEO | 26140 | 665 | FR
|  | MONITOR | DRAEGER MEDICAL | INFINITY DELTA | 6009865764 | 676 | FR
|  | ANGIOGRAFIA DIGITALE, SISTEMA PER | SIEMENS | ARTIS Q | 121575 | 651 | FR
|  | ELABORATORE PER SEGNALI FISIOLOGICI | DRAEGER MEDICAL | INFINITY C700 | 436322046 | 655 | FR
|  | PC, LETTORE DVD PER | SONY CORP | DV0-1000MD | 39246 | 662 | FR
[5 empty] | 39252 | 663 | FR
|  |  | ASUS | non rilevabile | 121575 | 664 | FR
|  | LAMPADA SCIALITICA | DR MACH GMBH & CO | LED130F | 19/20016 | 685 | FR
|  | INIETTORE ANGIOGRAFICO | BAYER | MARK 7 ARTERION | 86410060 100618 | 23881 (old) | FR
|  | CONSOLLE DI COMANDO PER INIETTORE ANGIOGRAFICO | BAYER | MARK 7 ARTERION | 60728362 203558 | 23882 (old) | FR
|  | GRUPPO DI CONTINUITA'/UPS | SOCOMEC | MASTERYS GP4 120KVA | P289133001 | 24675 (old) | FR
| 360937 | TOMOGRAFO A RISONANZA MAGNETICA | SIEMENS AG | MAGNETOM AERA | 141082 | 360937 | FR
| GCC_PNRR_1 | GAMMA CAMERA COMPUTERIZZATA | SIEMENS AG | SYMBIA EVO | (vuoto) | (vuoto) | FR
| GCC_PNRR_2 | GAMMA CAMERA COMPUTERIZZATA | SIEMENS AG | SYMBIA EVO | (vuoto) | (vuoto) | FR
| GCC_PNRR_3 | SISTEMA TAC GAMMA CAMERA INTEGRATO | SIEMENS AG | PRO.SPECTA | (vuoto) | (vuoto) | FR
| GCC_PNRR_4 | SISTEMA TAC GAMMA CAMERA INTEGRATO | SIEMENS AG | SYMBIA INTEVO BOLD | (vuoto) | (vuoto) | FR
| TTE_PNRR | TAVOLO TELECOMANDATO PER APPARECCHIO RADIOLOGICO | SIEMENS AG | (vuoto) | (vuoto) | TTE_PNRR | FR
2 | (vuoto) | TELEMETRIA, UNITA` RICEVENTE PER | GE HEALTHCARE | APEX PRO RECEIVER SYSTEM | RAV10310646GA | 306602 | MAN
[5 empty] | PA1519865 | 306605 | MAN
[5 empty] | PA1519866 | 306610 | MAN
|  | INTERFACCIA CON HIS (HOSPITAL INFORMATION SYSTEM) | GE HEALTHCARE | HL7 GATEWAY | USE607N347 | 329974 | FR
|  | SOFTWARE PER BIOIMMAGINI | GE HEALTHCARE | ECHOPAC SOFTWARE | 0X2FE72C69 | (vuoto) | FR
[5 empty] | 442F31C4 | (vuoto) | FR
| 306001 | MONITOR | GE HEALTHCARE | CARESCAPE B850 | (vuoto) | 306001 | (vuoto)
| 306094 | CENTRALE MONITORAGGIO | GE HEALTHCARE | CIC PRO | SDY10164330GA | 306094 | FR
|  | DISPLAY PER MON/CMO | GE HEALTHCARE | CIC PRO | DTN041F0021 | 30609401 | FR
|  | TELEMETRIA ECG, UNITA` TRASMITTENTE PER | GE HEALTHCARE | APEX PRO TELEMETRY TRANSMITTER | ram10255621ga | 30609402 | FR
| 306166 | CENTRALE MONITORAGGIO | GE HEALTHCARE | CIC PRO | SDY10284858GA | 306166 | FR
|  | REGISTRATORE SU CARTA | GE HEALTHCARE | PRN 50 | RPV10252358GA | 30616603 | FR
| 306167 | CENTRALE MONITORAGGIO | GE HEALTHCARE | CIC PRO | SDY10284865GA | 306167 | FR
|  | REGISTRATORE SU CARTA | GE HEALTHCARE | PRN 50 | RPV10252352GA | 30616703 | FR
| 306169 | CENTRALE MONITORAGGIO | GE HEALTHCARE | CIC PRO | SDY10284861GA | 306169 | FR
|  | DISPLAY PER MON/CMO | GE HEALTHCARE | --- Nessun modello elencato --- | sndtr081I106 | 30616901 | FR
|  | REGISTRATORE SU CARTA | GE HEALTHCARE | PRN 50 | RPV10252357GA | 30616903 | FR
| 306170 | CENTRALE MONITORAGGIO | GE HEALTHCARE | CIC PRO | SDY10174356GA | 306170 | FR
|  | REGISTRATORE SU CARTA | GE HEALTHCARE | PRN 50 | RPV10252356GA | 30617003 | FR
| 306171 | CENTRALE MONITORAGGIO | GE HEALTHCARE | CIC PRO | SDY10234653GA | 306171 | FR
|  | UPS (GRUPPO DI CONTINUITÀ) | GE HEALTHCARE | --- Nessun modello elencato --- | 10022272201 | 30617101 | FR
| 306172 | CENTRALE MONITORAGGIO | GE HEALTHCARE | CIC PRO | SDY10214378GA | 306172 | FR
|  | DISPLAY PER MON/CMO | GE HEALTHCARE | CIC PRO | DTP251H0022 | 30617202 | FR
|  | REGISTRATORE SU CARTA | GE HEALTHCARE | PRN 50 | RPV10252353GA | 30617203 | FR
|  | UPS (GRUPPO DI CONTINUITÀ) | GE HEALTHCARE | --- Nessun modello elencato --- | 10021732101 | 30617201 | FR
| 306173 | CENTRALE MONITORAGGIO | GE HEALTHCARE | CIC PRO | SDY10284867GA | 306173 | FR
|  | DISPLAY PER MON/CMO | GE HEALTHCARE | CIC PRO | DTJ220T1017 | 30617301 | FR
|  | REGISTRATORE SU CARTA | GE HEALTHCARE | PRN 50 | RPV10252350GA | 30617303 | FR
| 306174 | CENTRALE MONITORAGGIO | GE HEALTHCARE | CIC PRO | SDY10284862GA | 306174 | FR
|  | DISPLAY PER MON/CMO | GE HEALTHCARE | CIC PRO | DTN041F0091 | 30617402 | FR
| 306176 | CENTRALE MONITORAGGIO | GE HEALTHCARE | CIC PRO | SDY10284869GA | 306176 | FR
|  | REGISTRATORE SU CARTA | GE HEALTHCARE | PRN 50 | RPV10252355GA | 30617603 | FR
|  | UPS (GRUPPO DI CONTINUITÀ) | GE HEALTHCARE | --- Nessun modello elencato --- | 40010261504 | 30617602 | FR
| 306177 | CENTRALE MONITORAGGIO | GE HEALTHCARE | CIC PRO | SDY10244758GA | 306177 | FR
|  | DISPLAY PER MON/CMO | GE HEALTHCARE | CIC PRO | DTK020T0125 | 30617701 | FR
[5 empty] | DTK020T0169 | 30617702 | FR
| 306178 | CENTRALE MONITORAGGIO | GE HEALTHCARE | CIC PRO | SDY10234647GA | 306178 | FR
|  | DISPLAY PER MON/CMO | GE HEALTHCARE | CIC PRO | DTK020T0180 | 30617801 | FR
[5 empty] | DTK020T0167 | 30617802 | FR
|  | REGISTRATORE SU CARTA | GE HEALTHCARE | PRN 50 | RPV10252354GA | 30617803 | FR
| 306179 | CENTRALE MONITORAGGIO | GE HEALTHCARE | CIC PRO | (vuoto) | 306179 | FR
| 306188 | ECOTOMOGRAFO | GE HEALTHCARE | VIVID E9 | VE90832 | 306188 | MAN
|  | SONDA ECOGRAFICA | GE HEALTHCARE | 6S-D (2,2 - 5,0 MHZ) | 023957TS4 | 30618801 | MAN
|  |  |  | M5S-D (1,5 - 4,6 MHZ) | bf140196 | 30618802 | MAN
[5 empty] | 191836YPC | 30618808 | MAN
|  |  |  | 3V-D VOLUMETRICA (1,5 - 3,6 MHZ) | (vuoto) | 30618805 | MAN
|  |  |  | 4V-D VOLUMETRICA | 122405PD4 | 30618806 | MAN
|  |  |  | 6VT-D TRANSESOFAGEO | 204515 | 30618807 | MAN
| 306741 | POLIGRAFO | GE HEALTHCARE | COMBOLAB IT | SG410240376GA | 306741 | FR
|  | MODULI PER MONITOR [MON] | GE HEALTHCARE | TRAM 450 SL | BIHB7714G | 800545 | FR
|  | UNITA' PORTA MODULI | GE HEALTHCARE | MAC - LAB EX RAU | C0XR381F | 801955 | FR
|  |  |  | TRAM - RAC 4A | RST10240596GA | 30674105 | FR
|  | ACCESS. X POLIGRAFO | GE HEALTHCARE | CLAB II PLUS 64 CH | RXJ10101472GA | 30674104 | FR
|  | TRASFORMATORE DI ISOLAMENTO | GE HEALTHCARE | --- Nessun modello elencato --- | JTD10233076SA | 30674106 | FR
| 306743 | POLIGRAFO | GE HEALTHCARE | MAC LAB IT | SG410240373GA | 306743 | FR
|  | MODULI PER MONITOR [MON] | GE HEALTHCARE | TRAM 650 SL | E0HC0721G | 830089 | FR
|  | UNITA' PORTA MODULI | GE HEALTHCARE | MAC - LAB EX RAU | G9XR0081F | 800393 | FR
|  |  |  | TRAM - RAC 4A | RST10240474GA | 30674306 | FR
|  | TRASFORMATORE DI ISOLAMENTO | GE HEALTHCARE | --- Nessun modello elencato --- | JTD10233073SA | 30674307 | FR
| 306744 | CARRELLO PORTA APPARECCHI | GE HEALTHCARE | PC-WK40A | (vuoto) | 800549 | FR
|  | POLIGRAFO | GE HEALTHCARE | MAC LAB IT | SG410240368GA | 306744 | FR
|  | MODULI PER MONITOR [MON] | GE HEALTHCARE | TRAM 650 SL | K9HC0630G | 801376 | FR
|  | UNITA' PORTA MODULI | GE HEALTHCARE | TRAM - RAC 4A | RST10220215GA | 30674406 | FR
|  | TRASFORMATORE DI ISOLAMENTO | GE HEALTHCARE | --- Nessun modello elencato --- | JTD102430855A | 30674407 | FR
| 310048 | WORKSTATION DIAGNOSTICA PER IMMAGINI | GE HEALTHCARE | ECHOPAC | 701TPFX20211 (8145JFSZ0013) | 310043 | MAN
|  | ECOTOMOGRAFO | GE HEALTHCARE | VIVID 7 | 1157 | 310048 | MAN
|  | SONDA ECOGRAFICA | GE HEALTHCARE | 7L | 822600YM6 | 310041 | MAN
|  |  |  | M3S | 108538PD0 | 310051 | MAN
|  |  |  | 7S | 3734PD1 | 310052 | MAN
| 317799 | CENTRALE MONITORAGGIO | GE HEALTHCARE | CARESCAPE CENTRAL STATION V2 MAS 700 ATO | SNF17210034SA | 317799 | FR
|  | REGISTRATORE SU CARTA | GE HEALTHCARE | PRN 50 M+ | A2057714 | 31779902 | FR
|  | UPS (GRUPPO DI CONTINUITÀ) | GE HEALTHCARE | SMART TWO VER 1.20 | 40317391501 | 31779903 | FR
|  | ACCESS. X RETE DATI (LAN) | GE HEALTHCARE | SWITCH | L0FX5304F | 317800 | FR
| 324084 | CARRELLO PORTA APPARECCHI | GE HEALTHCARE | LOGIC BOOK | T220V0811005 | 32408401 | MAN
|  | SONDA ECOGRAFICA | GE HEALTHCARE | 4C-RS CONVEX | 361316wx3 | 32408404 | MAN
|  |  |  | 12L-RS LINEARE | 15138YP1 | 32408405 | MAN
|  |  |  | 3S RS | 79051WX9 | 32408406 | MAN
|  | ECOTOMOGRAFO PORTATILE | GE HEALTHCARE | LOGIQ E | 82854WX1 | 324084 | MAN
| 324088 | ANESTESIA, APPARECCHIO PER | GE HEALTHCARE | S 5 AVANCE | ANBL01754 | 324088 | FR
|  | ACCESS. X APP. ANESTESIA/VENT. POLMONARE [ANS], [VPO] | GE HEALTHCARE | UNTA' PAZIENTE | (vuoto) | 32408801 | FR
| 324089 | MODULI PER MONITOR [MON] | GE HEALTHCARE | E-CAIO - CO2;O2;N2O;AA;RR ID. AA | 6317216 | 358281 | FR
|  | ANESTESIA, APPARECCHIO PER | GE HEALTHCARE | S 5 AVANCE | ANBL01778 | 324089 | FR
|  | ACCESS. X APP. ANESTESIA/VENT. POLMONARE [ANS], [VPO] | GE HEALTHCARE | UNTA' PAZIENTE | (vuoto) | 32408901 | FR
| 328904 | CARRELLO PORTA APPARECCHI | GE HEALTHCARE | LOGIC BOOK | 311 | 328910 | MAN
|  | SONDA ECOGRAFICA | GE HEALTHCARE | 3S RS | 104703WX4 | 328908 | MAN
|  |  |  | 3C-RS CONVEX | 99051yp5 | 328907 | MAN
|  |  |  | 8L-RS LINEARE | 54103PD7 | 328909 | MAN
|  | ECOTOMOGRAFO PORTATILE | GE HEALTHCARE | LOGIC BOOK XP EU | 33060WX5 | 328904 | MAN
|  | MODULO DI REGISTRAZIONE SU CD E DVD | GE HEALTHCARE | MASTERIZZATORE CD | 3HBF130014 | 328911 | MAN
|  | ALIMENTATORE | GE HEALTHCARE | GE-90W | ACDC10240008 | 328912 | MAN
| 328905 | CARRELLO PORTA APPARECCHI | GE HEALTHCARE | LOGIC BOOK | 310 | 328836 | MAN
|  | SONDA ECOGRAFICA | GE HEALTHCARE | 3S RS | 159046WX2 | 328834 | MAN
|  |  |  | 3C-RS CONVEX | 1045520YM2 | 328916 | MAN
|  |  |  | 8L-RS LINEARE | 118435PD7 | 328835 | MAN
|  |  |  | 121-RS | 459015WX6 | 32890501 | MAN
|  | ECOTOMOGRAFO PORTATILE | GE HEALTHCARE | LOGIQ E | 59136WX2 | 328905 | MAN
|  | MODULO DI REGISTRAZIONE SU CD E DVD | GE HEALTHCARE | MASTERIZZATORE CD | 3HBF13002T | 328837 | MAN
|  | ALIMENTATORE | GE HEALTHCARE | GE-90W | ACDC05410509 | 328838 | MAN
| 330194 | ECOTOMOGRAFO | GE HEALTHCARE | LOGIQ 7 | 13309YU0 | 330194 | MAN
|  | SONDA ECOGRAFICA | GE HEALTHCARE | E8C | 1058935YM6 | 330190 | MAN
|  |  |  | 4C | 138740wx6 | 330192 | MAN
| 330249 | ECOTOMOGRAFO | GE HEALTHCARE | LOGIQ 7 | 13310YU8 | 330249 | MAN
|  | SONDA ECOGRAFICA | GE HEALTHCARE | 3S | 177316wx7 | 330250 | MAN
| 330865 | CARRELLO PORTA APPARECCHI | GE HEALTHCARE | LOGIC BOOK | 0802017 | 331612 | MAN
|  | SONDA ECOGRAFICA | GE HEALTHCARE | 3S RS | 153186WX2 | 331611 | MAN
|  |  |  | 3C-RS CONVEX | 57058yp0 | 330867 | MAN
|  |  |  | 8L-RS LINEARE | 47339PD7 | 330866 | MAN
|  | ECOTOMOGRAFO PORTATILE | GE HEALTHCARE | LOGIC BOOK XP EU | 33059WX7 | 330865 | MAN
| 331355 | CARRELLO PORTA APPARECCHI | GE HEALTHCARE | LOGIC BOOK | T220U0809001 | 33135509 | MAN
|  | SONDA ECOGRAFICA | GE HEALTHCARE | 3S RS | 441600wx4 | 33135501 | MAN
|  |  |  | 4C | 82359WX1 | 33135503 | MAN
|  |  |  | 12L | 13384YP3 | 33135502 | MAN
|  | ECOTOMOGRAFO PORTATILE | GE HEALTHCARE | LOGIQ E | 82046WX4 | 331355 | MAN
|  | ALIMENTATORE | GE HEALTHCARE | DA24D12 PER MASTERIZZATORE DVD | Y367408219006310300 | 33135507 | MAN
|  |  |  | TWADP100 - 130W | ACDC07490293 | 33135508 | MAN
|  | ACCESS. X P.C. | GE HEALTHCARE | MASTERIZZATORE DVD | 3908094003 | 33135506 | MAN
| 331932 | ECOTOMOGRAFO | GE HEALTHCARE | VIVID 7 | 11036V7L | 331932 | MAN
|  | SONDA ECOGRAFICA | GE HEALTHCARE | M4S | 172179PD4 | 33193201 | MAN
|  |  |  | 10L | 83908WP4 | 33193202 | MAN
| 332386 | CARRELLO PORTA APPARECCHI | GE HEALTHCARE | LOGIC BOOK | 114379WX1 | 33238601 | MAN
|  | ECOTOMOGRAFO | GE HEALTHCARE | LOGIQ E TSP | 121791WX8 | 332386 | MAN
|  | SONDA ECOGRAFICA | GE HEALTHCARE | 4C-RS CONVEX | 943844wx1 | 33238603 | MAN
|  |  |  | 12L-RS LINEARE | --737515wx7 | 33238602 | MAN
|  |  |  | 3S RS | 120900wx6 | 33238604 | MAN
|  | ALIMENTATORE | GE HEALTHCARE | DA24D12 PER MASTERIZZATORE DVD | Y367308D19013622400 | 33238607 | MAN
|  |  |  | TWADP100 - 130W | ACDC09270356 | 33238608 | MAN
|  | ACCESS. X P.C. | GE HEALTHCARE | MASTERIZZATORE DVD | 290852408938 | 33238606 | MAN
| 332474 | MODULI PER MONITOR [MON] | GE HEALTHCARE | E-CAIO - CO2;O2;N2O;AA;RR ID. AA | 6538886 | 358283 | FR
|  | ANESTESIA, APPARECCHIO PER | GE HEALTHCARE | S 5 AVANCE | ANBN00878 | 332474 | FR
|  | ACCESS. X APP. ANESTESIA/VENT. POLMONARE [ANS], [VPO] | GE HEALTHCARE | UNTA' PAZIENTE | (vuoto) | 33247401 | FR
| 336378 | CENTRALE MONITORAGGIO | GE HEALTHCARE | CARESCAPE CENTRAL STATION V2 MAS 700 ATO | SGJ16400011SA | 336378 | FR
|  | DISPLAY PER MON/CMO | GE HEALTHCARE | CIC | 6016260 | 372682 | FR
| 336380 | CENTRALE MONITORAGGIO | GE HEALTHCARE | CARESCAPE CENTRAL STATION V2 MAS 700 ATO | SGJ16470016SA | 336380 | FR
|  | DISPLAY PER MON/CMO | GE HEALTHCARE | CIC | DTH440T1834 | 372687 | FR
|  | REGISTRATORE SU CARTA | GE HEALTHCARE | PRN 50 | M2PV4679G | 310383 | FR
| 336381 | CENTRALE MONITORAGGIO | GE HEALTHCARE | CARESCAPE CENTRAL STATION V2 MAS 700 ATO | SNF17100001SA | 336381 | FR
|  | REGISTRATORE SU CARTA | GE HEALTHCARE | PRN 50 M+ | A2054869 | 33638102 | FR
|  | UPS (GRUPPO DI CONTINUITÀ) | GE HEALTHCARE | --- Nessun modello elencato --- |  | 33638103 | FR
| 336382 | CENTRALE MONITORAGGIO | GE HEALTHCARE | CARESCAPE CENTRAL STATION V2 MAS 700 ATO | SNF17120007SA | 336382 | FR
|  | REGISTRATORE SU CARTA | GE HEALTHCARE | PRN 50 M+ | A2055861 | 33638202 | FR
| 356201 | ECOTOMOGRAFO | GE HEALTHCARE | VIVID E9 | VE93241 | 356201 | MAN
|  | SONDA ECOGRAFICA | GE HEALTHCARE | 4V-D VOLUMETRICA | 120257PD1 | 357589 | MAN
| 356316 | ECOTOMOGRAFO | GE HEALTHCARE | VOLUSON E8 | D12881 | 356316 | MAN
|  | SONDA ECOGRAFICA | GE HEALTHCARE | AB2-7-D - CONVEC 2D | 111406KR5 | 35631601 | MAN
|  |  |  | RAB4-8-D - CONVEX REALTIME 4D | 114602KR6 | 35631602 | MAN
|  |  |  | RIC5-9-D - ENDOCAVITARIA 4D | 181581kr0 | 35631603 | MAN
| 356317 | CARRELLO PORTA APPARECCHI | GE HEALTHCARE | VOLUSON | BS20997 | 35631706 | MAN
|  | ECOTOMOGRAFO | GE HEALTHCARE | VOLUSON E | B54050 | 356317 | MAN
|  | SONDA ECOGRAFICA | GE HEALTHCARE | IC5-9W-RS - ENDOCAVITARIA 2D | 027238TS5 | 35631701 | MAN
|  |  |  | RAB4-8-RS - CONVEX REALTIME 4D | 65731KR2 | 35631702 | MAN
|  |  |  | AB2-7-RS | 117824kr3 | 35631704 | MAN
| 356447 | CARRELLO PORTA APPARECCHI | GE HEALTHCARE | VIVID I | CP6542 | 35644705 | MAN
|  |  |  | CARRELLO | 5720863 S1844002 | 35644706 | MAN
|  | SONDA ECOGRAFICA | GE HEALTHCARE | M4S-RS SETTORIALE AMA (1,5 - 3,6 MHZ) | 129184yp8 | 35644701 | MAN
|  | SERVER PER BIOIMMAGINI | GE HEALTHCARE | SERVER DICOM | (vuoto) | 35644707 | FR
|  | ECOTOMOGRAFO PORTATILE | GE HEALTHCARE | VIVID Q | 020691VQ | 356447 | MAN
| 358119 | ANGIOGRAFIA DIGITALE, SISTEMA PER | GE HEALTHCARE | INNOVA 2100 IQ MONOPLANARE | 587256BU9 | 358119 | FR
|  | MONITOR TELEVISIVO PER BIOIMMAGINI | GE HEALTHCARE | SMD19100G - 19'' B/N HD | (vuoto) | 83266312 | FR
[5 empty] | HXA3004243 | 83266304 | FR
[5 empty] | HXA2004226 | 83266305 | FR
[5 empty] | HXA2004108 | 83266311 | FR
|  |  |  | SCD19100G - 19'' COLOR | HXXD002609 | 83266306 | FR
[5 empty] | HXXD002610 | 83266307 | FR
[5 empty] | HXA2002728 | 83266313 | FR
|  | TAVOLO PER ANGIOGRAFIA | GE HEALTHCARE | OMEGA V | 587599BU2 | 83266303 | FR
|  | WORKSTATION DIAGNOSTICA PER IMMAGINI | GE HEALTHCARE | AW VOLUME SHARE 4 | CZC01940QL | 832664 | FR
[5 empty] | CZC0144NZ5 | 832665 | FR
|  | COMPLESSO RADIOGENO | GE HEALTHCARE | PERFORMIX 160 | 148816GI2 | 83266302 | FR
|  | ARMADIO DELL'ELETTRONICA | GE HEALTHCARE | COOLING UNIT | 811337-12 | 83266317 | FR
[5 empty] | 0338 | 83266318 | FR
|  |  |  | HARMONY CABINET C1 | 10C1M00600710 | 83266314 | FR
|  |  |  | HARMONY CABINET C2 | 10C2M00701010 | 83266315 | FR
|  | CONSOLLE DI COMANDO PER GRUPPO RADIOLOGICO | GE HEALTHCARE | KEY PAD | 3482 | 83266310 | FR
|  | CONSOLLE COMANDI | GE HEALTHCARE | INNOVA 2100 IQ | 587900BU2 | 83266301 | FR
|  | UPS (GRUPPO DI CONTINUITÀ) | GE HEALTHCARE | SITEPRO | A8020-1110-B599A | 83266316 | FR
| 359066 | SISTEMA POLIFUNZIONALE PER RADIOLOGIA DIGITALE | GE HEALTHCARE | DEFINIUM DISCOVERY XR 650 WS | 1023091WK0 | 359066 | FR
|  | STATIVO PENSILE PER APPARECCHIO RADIOLOGICO | GE HEALTHCARE | OTS | 1023038WK1 | 83045205 | FR
|  | TELERADIOGRAFO | GE HEALTHCARE | WALL STAND | 64002HL9 | 83045204 | FR
|  | COMPLESSO RADIOGENO | GE HEALTHCARE | MX 100 | 119531TX2 | 83045206 | FR
|  | ARMADIO DELL'ELETTRONICA | GE HEALTHCARE | SYSTEM CABINET | 13650M37 | 83045207 | FR
|  | CONSOLLE DI COMANDO PER GRUPPO RADIOLOGICO | GE HEALTHCARE | 5270661 | AJA3J9 | 83045201 | FR
|  | BARELLA RADIOTRASPARENTE | GE HEALTHCARE | --- Nessun modello elencato --- | (vuoto) | 83045208 | FR
| 359091 | SISTEMA POLIFUNZIONALE PER RADIOLOGIA DIGITALE | GE HEALTHCARE | DEFINIUM DISCOVERY XR 650 | 1023132WK2 | 359091 | FR
|  | STATIVO PENSILE PER APPARECCHIO RADIOLOGICO | GE HEALTHCARE | OTS | 1023096WK9 | 83045308 | FR
|  | TAVOLO PER PAZIENTE PER APPARECCHIO RADIOLOGICO | GE HEALTHCARE | RADIOGRAPHIC TABLE | 66497HL9 | 83045306 | FR
|  | TELERADIOGRAFO | GE HEALTHCARE | WALL STAND | 65965HL6 | 83045305 | FR
|  | COMPLESSO RADIOGENO | GE HEALTHCARE | MX 100 | 63472BI5 | 83045307 | FR
|  | ARMADIO DELL'ELETTRONICA | GE HEALTHCARE | COOLING UNIT | (vuoto) | 83045309 | FR
|  |  |  | SYSTEM CABINET | 13615M30 | 83045304 | FR
|  | CONSOLLE DI COMANDO PER GRUPPO RADIOLOGICO | GE HEALTHCARE | 5270661 | AJ9SW0 | 83045301 | FR
| 360507 | MONITOR | GE HEALTHCARE | CARESCAPE B450 | SNE15480038HA | 360507 | FR
|  | MODULI PER MONITOR [MON] | GE HEALTHCARE | PDM - ECG;TEMP/CO;P1/P3;P2/P4;SPO2;NIBP;SINC.DEFIB. | SA315451398SA | 36050701 | FR
| 360508 | MONITOR | GE HEALTHCARE | CARESCAPE B450 | SNE15480039HA | 360508 | FR
|  | MODULI PER MONITOR [MON] | GE HEALTHCARE | PDM - ECG;TEMP/CO;P1/P3;P2/P4;SPO2;NIBP;SINC.DEFIB. | SA315461867SA | 36050801 | FR
| 360509 | MONITOR | GE HEALTHCARE | CARESCAPE B450 | SNE15480040HA | 360509 | FR
|  | MODULI PER MONITOR [MON] | GE HEALTHCARE | PDM - ECG;TEMP/CO;P1/P3;P2/P4;SPO2;NIBP;SINC.DEFIB. | SA315451388SA | 36050901 | FR
| 360511 | MONITOR | GE HEALTHCARE | CARESCAPE B450 | SNE15480037HA | 360511 | FR
|  | MODULI PER MONITOR [MON] | GE HEALTHCARE | PDM - ECG;TEMP/CO;P1/P3;P2/P4;SPO2;NIBP;SINC.DEFIB. | SA315461890SA | 36051101 | FR
| 360512 | MONITOR | GE HEALTHCARE | CARESCAPE B450 | SNE15480041HA | 360512 | FR
|  | MODULI PER MONITOR [MON] | GE HEALTHCARE | PDM - ECG;TEMP/CO;P1/P3;P2/P4;SPO2;NIBP;SINC.DEFIB. | SA315461843SA | 36051201 | FR
| 360518 | CENTRALE MONITORAGGIO | GE HEALTHCARE | CARESCAPE CENTRAL STATION | SGJ15456802SA | 360518 | FR
|  | DISPLAY PER MON/CMO | GE HEALTHCARE | CIC | USE1913A | 36051801 | FR
|  | SWITCH E CABLAGGIO | GE HEALTHCARE | --- Nessun modello elencato --- | FCO1931W465 | 36051802 | FR
| 360523 | MONITOR | GE HEALTHCARE | CARESCAPE B450 | SNE15480007HA | 360523 | FR
|  | MODULI PER MONITOR [MON] | GE HEALTHCARE | PDM - ECG;TEMP/CO;P1/P3;P2/P4;SPO2;NIBP;SINC.DEFIB. | SA315461722SA | 36052301 | FR
|  |  |  | E-MINIC-00 | 8503226 | 36052302 | FR
| 360524 | MONITOR | GE HEALTHCARE | CARESCAPE B450 | SNE15480010HA | 360524 | FR
|  | MODULI PER MONITOR [MON] | GE HEALTHCARE | PDM - ECG;TEMP/CO;P1/P3;P2/P4;SPO2;NIBP;SINC.DEFIB. | SA315461855SA | 36052401 | FR
|  |  |  | E-MINIC-00 | 8503355 | 36052402 | FR
| 360525 | MONITOR | GE HEALTHCARE | CARESCAPE B450 | SNE15480008HA | 360525 | FR
|  | MODULI PER MONITOR [MON] | GE HEALTHCARE | PDM - ECG;TEMP/CO;P1/P3;P2/P4;SPO2;NIBP;SINC.DEFIB. | SA315461882SA | 36052501 | FR
|  |  |  | E-MINIC-00 | 8503350 | 36052502 | FR
| 360526 | MONITOR | GE HEALTHCARE | CARESCAPE B450 | SNE15480009HA | 360526 | FR
|  | MODULI PER MONITOR [MON] | GE HEALTHCARE | PDM - ECG;TEMP/CO;P1/P3;P2/P4;SPO2;NIBP;SINC.DEFIB. | SA315461884SA | 36052601 | FR
|  |  |  | E-MINIC-00 | 8503376 | 36052602 | FR
| 360527 | MONITOR | GE HEALTHCARE | CARESCAPE B450 | SNE15480011HA | 360527 | FR
|  | MODULI PER MONITOR [MON] | GE HEALTHCARE | PDM - ECG;TEMP/CO;P1/P3;P2/P4;SPO2;NIBP;SINC.DEFIB. | SA315461822SA | 36052701 | FR
|  |  |  | E-MINIC-00 | 8503352 | 36052702 | FR
| 360877 | ECOTOMOGRAFO | GE HEALTHCARE | VIVID E80 | AU50129 | 360877 | MAN
|  | SONDA ECOGRAFICA | GE HEALTHCARE | --- Nessun modello elencato --- | 402528yp4 | 36087704 | MAN
|  |  |  | 4V-D VOLUMETRICA | 163507PD7 | 36087701 | MAN
|  |  |  | 6VT-D TRANSESOFAGEO | 211754 | 36087702 | MAN
|  |  |  | 9L | 177782WP0 | 36087705 | MAN
| 362414 | ECOTOMOGRAFO | GE HEALTHCARE | VIVID IQ | 6029607WX0 | 362414 | FR
| 365061 | GRUPPO RADIOLOGICO | GE HEALTHCARE | HV TANK for PHAROS TUBE | 766835BU3 | 36506103 | FR
|  | TAVOLO PER PAZIENTE PER APPARECCHIO RADIOLOGICO | GE HEALTHCARE | NG2000V TABLE | C4RVT2000062HM | 36506104 | FR
|  | TOMOGRAFO ASSIALE COMPUTERIZZATO | GE HEALTHCARE | REVOLUTION CT ES | ND | 365061 | FR
|  | COMPLESSO RADIOGENO | GE HEALTHCARE | PERFORMIX HDW | REVVX2000040CN | 36506101 | FR
|  | WORKSTATION DI RICOSTRUZIONE IMMAGINI RADIOLOGICHE | GE HEALTHCARE | 6164000 | 455891CN2 | 36506106 | FR
|  | ARMADIO DELL'ELETTRONICA | GE HEALTHCARE | NGPDU-61 ASSEMBLY | 613000HM9 | 36506107 | FR
|  | CONSOLLE DI COMANDO PER TOMOGRAFO ASSIALE COMPUTERIZZATO | GE HEALTHCARE | REVOLUTION OPEN CONSOLE | 455876CN3 | 36506105 | FR
|  | SISTEMA DI DETETTORI RX | GE HEALTHCARE | MERCURY DETECTOR ASM | 13363CD7 | 36506102 | FR
| 368727 | ECOTOMOGRAFO | GE HEALTHCARE | E 95 | AU00155 | 368727 | MAN
| 369721 | ECOTOMOGRAFO | GE HEALTHCARE | VIVID E80 | AU22141 | 369721 | MAN
| 369722 | ECOTOMOGRAFO | GE HEALTHCARE | VIVID E80 | AU22115 | 369722 | MAN
| 380741 | MODULI PER MONITOR [MON] | GE HEALTHCARE | M-CAIO - CO2;O2;N2O;AA;RR ID. AA | 5070114 | 380501 | FR
|  | ANESTESIA, APPARECCHIO PER | GE HEALTHCARE | S 5 AVANCE | ANBH00113 | 380741 | FR
|  | ACCESS. X APP. ANESTESIA/VENT. POLMONARE [ANS], [VPO] | GE HEALTHCARE | UNTA' PAZIENTE | (vuoto) | 38074101 | FR
| 380778 | MODULI PER MONITOR [MON] | GE HEALTHCARE | M-CAIO - CO2;O2;N2O;AA;RR ID. AA | 5065480 | 380502 | FR
|  | ANESTESIA, APPARECCHIO PER | GE HEALTHCARE | S 5 AVANCE | ANBH00114 | 380778 | FR
|  | ACCESS. X APP. ANESTESIA/VENT. POLMONARE [ANS], [VPO] | GE HEALTHCARE | UNTA' PAZIENTE | (vuoto) | 38077801 | FR
| 830580 | ECOTOMOGRAFO | GE HEALTHCARE | VIVID 7 DIMENSION | 12629V7L | 830580 | MAN
|  | SONDA ECOGRAFICA | GE HEALTHCARE | M4S | 111295PD2 | 83058001 | MAN
|  |  |  | 9L | 100005WP8 | 83058002 | MAN
| 33225020 | ECOTOMOGRAFO | GE HEALTHCARE | VIVID T8 R3 | 6025533WX0 | 362355 | MAN
| 323760 | INCUBATRICE NEONATALE | GE HEALTHCARE | GIRAFFE OMNIBED INCUBATOR | HDGH60005 | 323760 | MP
| 330902 | INCUBATRICE NEONATALE | GE HEALTHCARE | GIRAFFE OMNIBED INCUBATOR | HDGL51007 | 330902 | MP
| 332063 | INCUBATRICE NEONATALE | GE HEALTHCARE | GIRAFFE OMNIBED INCUBATOR | INNOHMGR | 332063 | MP
| 361603 | RISCALDATORE RADIANTE PER NEONATI | GE HEALTHCARE | LULLABY WARMER | SF818100013PA | 361603 | MP
| 360061 | RISCALDATORE RADIANTE PER NEONATI | GE HEALTHCARE | PANDA WARMER | HDJU60556 | 360061 | MP
| 360062 | RISCALDATORE RADIANTE PER NEONATI | GE HEALTHCARE | PANDA WARMER | HDJU60558 | 360062 | MP
| 360855 | RISCALDATORE RADIANTE PER NEONATI | GE HEALTHCARE | PANDA WARMER | HDJU60651 | 360855 | MP
| 369544 | RISCALDATORE RADIANTE PER NEONATI | GE HEALTHCARE | PANDA WARMER | PBWB70865 | 369544 | MP
| MX_GE01 | MAMMOGRAFO | GE HEALTHCARE | (vuoto) | (vuoto) | MX_GE01 | FR
| MX_GE02 | MAMMOGRAFO | GE HEALTHCARE | (vuoto) | (vuoto) | MX_GE02 | FR
| 361911 | ANESTESIA, APPARECCHIO PER | GE HEALTHCARE | AISYS CS2 | APWX02536 | 361911 | FR
| 367770 | ANESTESIA, APPARECCHIO PER | GE HEALTHCARE | CARESTATION 650 | SM720440027WA | 367770 | FR
| 367771 | ANESTESIA, APPARECCHIO PER | GE HEALTHCARE | CARESTATION 650 | SM720440028WA | 367771 | FR
| 367778 | ANESTESIA, APPARECCHIO PER | GE HEALTHCARE | CARESTATION 650 | SM720440029WA | 367778 | FR
| 367779 | ANESTESIA, APPARECCHIO PER | GE HEALTHCARE | CARESTATION 650 | SM720440030WA | 367779 | FR
| 367780 | ANESTESIA, APPARECCHIO PER | GE HEALTHCARE | CARESTATION 650 | SM720440032WA | 367780 | FR
| 367781 | ANESTESIA, APPARECCHIO PER | GE HEALTHCARE | CARESTATION 650 | SM720440031WA | 367781 | FR
| 367782 | ANESTESIA, APPARECCHIO PER | GE HEALTHCARE | CARESTATION 650 | SM720440033WA | 367782 | FR
| 367783 | ANESTESIA, APPARECCHIO PER | GE HEALTHCARE | CARESTATION 650 | SM720440034WA | 367783 | FR
3 | 317547 | BRACHITERAPIA RADIANTE, SISTEMA PER | NUCLETRON INTERNATIONAL BV | MICRO SELECTRON HDR | 10105 | 317547 | FR
|  | SOFTWARE | (vuoto) | ONCENTRA BRACHY | (vuoto) | (vuoto) | FR
|  | CONSOLLE COMANDI | NUCLETRON INTERNATIONAL BV | TCP PER HDR V3 | 37050 | 323431 | FR
|  | UPS (GRUPPO DI CONTINUITÀ) | APC | SMART UPS SC 420 | QSO632120359 | 323435 | FR
|  | ELABORATORE DI SISTEMA | HEWLETT PACKARD CO | ULTRA SLIM DC 7600 | CZC6201JW1 | 323432 | FR
|  | MONITOR DI SISTEMA | HEWLETT PACKARD CO | ELITEDISPLAY E190i | CNC5211XSS | 323433 | FR
|  | STAMPANTE DI SISTEMA | SAMSUNG ELECTRONICS | (vuoto) | (vuoto) | 323434 | FR
| 323430 | ACCELERATORE LINEARE | ELEKTA ONCOLOGY SYSTEM LTD | SYNERGY S | 151386 | 323430 | FR
| 328984 | ELABORATORE DI SISTEMA | ELEKTA ONCOLOGY SYSTEM LTD | LAPTOP DI CONTROLLO | 32898401 | 32898401 | FR
|  | MONITOR DI SISTEMA | VIEWSONIC | 15" | PUB054361901 | 32898402 | FR
|  | SISTEMA CONTROLLO RESPIRAZIONE PAZIENTE | ELEKTA ONCOLOGY SYSTEM LTD | ABC - ACTIVE BREATHING CONTROL | 11200630 | 328984 | FR
|  | UNITA' TRASMITTENTE | CYBEX DIV LUMEX INC | UNIT XMTR, LONGVIEW | 500-130-007 | 32898403 | FR
|  | UNITA' RICEVENTE | CYBEX DIV LUMEX INC | UNIT RCVR, LONGVIEW | 510-089-005 | 32898404 | FR
| 328985 | ELABORATORE DI SISTEMA | ELEKTA ONCOLOGY SYSTEM LTD | LAPTOP DI CONTROLLO | (vuoto) | 32898501 | FR
|  | MONITOR DI SISTEMA | VIEWSONIC | 15" | PUB054361316 | 32898502 | FR
|  | SISTEMA CONTROLLO RESPIRAZIONE PAZIENTE | ELEKTA ONCOLOGY SYSTEM LTD | ABC - ACTIVE BREATHING CONTROL | 11200628 | 328985 | FR
|  | UNITA' TRASMITTENTE | CYBEX DIV LUMEX INC | UNIT XMTR, LONGVIEW | BA0024573 | 32898503 | FR
|  | UNITA' RICEVENTE | CYBEX DIV LUMEX INC | UNIT RCVR, LONGVIEW | BA0022182 | 32898504 | FR
| 331014 | MONITOR TELEVISIVO PER BIOIMMAGINI | HEWLETT PACKARD CO | LP 1965 - LCD 19'' | 6CM8041BLM | 33101412 | FR
[5 empty] | 6CM804193K | 33101414 | FR
|  |  | FUJITSU SIEMENS | 17'' | YESF327358 | 33101403 | FR
|  |  |  | 20" | YEMD100279 | 33101404 | FR
|  | PIANI DI RADIOTERAPIA, ELABORATORE PER | ELEKTA ONCOLOGY SYSTEM LTD | (vuoto) | CZC81878P2 | 33101413 | FR
|  |  | HEWLETT PACKARD CO | --- Nessun modello elencato --- | CZC81878NT | 33101411 | FR
|  | STEREOTASSI, SISTEMA PER | ELEKTA ONCOLOGY SYSTEM LTD | GAMMA KNIFE ICON | 6026 | 331014 | FR
|  | FANTOCCIO PER CONTROLLO DI QUALITA' | ELEKTA ONCOLOGY SYSTEM LTD | FANTOCCIO SFERICO PER DOSIMETRIA | 1005164 | 33101421 | FR
|  |  |  | MR PHANTOM | (vuoto) | 33101424 | FR
|  | CONSOLLE COMANDI | ELEKTA ONCOLOGY SYSTEM LTD | PERFEXION | (vuoto) | 33101401 | FR
|  | UPS (GRUPPO DI CONTINUITÀ) | APC | SMART UPS 1000 | (vuoto) | 33101409 | FR
|  | ACCESS. X RETE DATI (LAN) | ELEKTA ONCOLOGY SYSTEM LTD | SWITCH | (vuoto) | 33101408 | FR
|  | ACCESS. X GAMMA KNIFE [STC] | ELEKTA ONCOLOGY SYSTEM LTD | 1002407 -- KIT CASCO STEREOTASSICO LESKELL | SH 00881 | 306499 | FR
[5 empty] | GFD2139 | 33101419 | FR
[5 empty] | GFD2136 | 33101420 | FR
|  |  |  | A0820-07 -- MR-INDICATOR FOR FRAME MODEL G | 0709210015 | 33101416 | FR
|  |  |  | A0860-04 -- X-RAY INDICATOR WITH MARKER | pg0685 | 33101417 | FR
|  |  |  | A0800-11 -- CT INDICATOR FOR FRAME MODEL G | 0710010002 | 33101418 | FR
|  |  |  | LEKSELL VANTAGE HEADFRAME | EK20378-3 | 33101428 | FR
[5 empty] | EK19705-3 | 33101429 | FR
[5 empty] | EK19476-8 | 33101430 | FR
[6 empty] | 33101431 | FR
|  |  |  | LEKSELL VANTAGE ARC SYSTEM | SH00317 | 33101432 | FR
|  |  |  | COLLIMATOR CAP | (vuoto) | 33101423 | FR
|  | STAMPANTE DI SISTEMA | HEWLETT PACKARD CO | LASERJET COLOR 3800N | CNZFB52678 | 33101410 | FR
|  | SONDA DETETTORE DI RADIAZIONI PER DOSIMETRO [DSI] | ELEKTA ONCOLOGY SYSTEM LTD | SNFV031 | 1001182 | 33101422 | FR
|  | TELECAMERA | PELCO | CC 3710UH-7X | (vuoto) | 33101406 | FR
|  |  | PANASONIC | WV CP 484 | (vuoto) | 33101402 | FR
|  | MONITOR TV PER C.C. | FUJITSU SIEMENS | 17" | YESF625927 | 33101405 | FR
|  |  | --- Nessuna ditta elencata --- | (vuoto) | (vuoto) | 33101407 | FR
|  | HARD DISK DRIVE E NAS | ELEKTA ONCOLOGY SYSTEM LTD | HARD DISK | TB038J1C | 33101415 | FR
| 356504 | FANTOCCIO PER CONTROLLO DI QUALITA' | ELEKTA ONCOLOGY SYSTEM LTD | LEKSELL GAMMA KNIFE DOSIMETRY PHANTOM - 1002942 | GR049 | 356504 | FR
|  |  | --- Nessuna ditta elencata --- | --- Nessun modello elencato --- | (vuoto) | 35650401 | FR
| 362555 | SOFTWARE | ELEKTA ONCOLOGY SYSTEM LTD | LICENZA MONACO 3D | (vuoto) | 35833401 | FR
[6 empty] | 35833501 | FR
[6 empty] | 35834201 | FR
|  |  |  | LICENZA MONACO IMRT (S&S E Sliding Window) | (vuoto) | 35833402 | FR
[6 empty] | 35833502 | FR
[6 empty] | 35834202 | FR
|  |  |  | LICENZA MONACO DCAT | (vuoto) | 35833503 | FR
[6 empty] | 35834203 | FR
|  |  |  | LICENZA MONACO VMAT | (vuoto) | 35833504 | FR
[6 empty] | 35834204 | FR
|  |  |  | MONACO | ver 5.51 | 362555 | FR
|  | ELABORATORE DI SISTEMA | DELL COMPUTER CORP | --- Nessun modello elencato --- | (vuoto) | 358334 | FR
[6 empty] | 358335 | FR
[6 empty] | 358342 | FR
|  | SERVER | --- Nessuna ditta elencata --- | --- Nessun modello elencato --- | (vuoto) | 358330 | FR
| 363259 | ACCELERATORE LINEARE | ELEKTA ONCOLOGY SYSTEM LTD | VERSA HD | 156209 | 363259 | FR
| 363277 | ACCELERATORE LINEARE | ELEKTA ONCOLOGY SYSTEM LTD | VERSA HD | 156210 | 363277 | FR
| 857600 | PIANI DI RADIOTERAPIA, ELABORATORE PER | ELEKTA ONCOLOGY SYSTEM LTD | MONACO | 2UA2032HG4 | 358102 | FR
|  | WORKSTATION DIAGNOSTICA PER IMMAGINI | HEWLETT PACKARD CO | --- Nessun modello elencato --- | CZC120BDHS | 857051 | FR
[5 empty] | CZC1259QKT | 857052 | FR
[5 empty] | CZC1259QL2 | 857053 | FR
[5 empty] | CZC1259QLZ | 857054 | FR
[5 empty] | CZC1259QM1 | 857536 | FR
|  | SERVER PER BIOIMMAGINI | ELEKTA ONCOLOGY SYSTEM LTD | --- Nessun modello elencato --- | 286103D028 | 857056 | FR
|  | MONITOR DI SISTEMA | HEWLETT PACKARD CO | 17'' | CNC133CQ86 | 85705101 | FR
[5 empty] | CNC133QC96 | 85705201 | FR
[5 empty] | CNC133DN6 | 85705301 | FR
[5 empty] | CNC1330DCZ | 85705401 | FR
[5 empty] | CNC1330DH6 | 85753601 | FR
|  | STAMPANTE DI SISTEMA | HEWLETT PACKARD CO | LASERJET PRO M1536DNF | CNC9CC4BLB | 857544 | FR
[5 empty] | CNC9CC4BMP | 857545 | FR
[5 empty] | CNC9CC4BMF | 857546 | FR
|  | SERVER | HEWLETT PACKARD CO | DL380G10 | 2M20040HDZ | 36255501 | FR
[5 empty] | 2M20040HFI | 36255502 | FR
[5 empty] | 2M20040HDS | 36255503 | FR
[5 empty] | 2M20040HFB | 36255504 | FR
[5 empty] | 2M20040HDV | 36255505 | FR
[5 empty] | 2M20040HFD | 36255506 | FR
|  |  | DELL COMPUTER CORP | R 630 | 9LSPY52 | 361242 | FR
[5 empty] | 9LNPY52 | 361243 | FR
|  |  |  | NX3240 | 83LK423 | 363405 | FR
|  |  |  | POWEREDGE740 | 4DBK423 | 363407 | FR
|  | STORAGE | DELL COMPUTER CORP | SCV 2020 | 91Y5Y52 | 361244 | FR
|  | ONCOLOGY INFORMATION SYSTEM | ELEKTA ONCOLOGY SYSTEM LTD | MOSAIQ - SOFTWARE | VERSIONE : 2.20.03.E2 | 857600 | FR
| 36111901 | SERVER - CONTOURING | HEWLETT PACKARD CO | DL380G10 | 2M20040HF8 | 36111901 | FR
| - | SOFTWARE | NUCLETRON INTERNATIONAL BV | LICENZA ONCENTRA OPTIMIZER DIRECT STEP & SHOOT (DSS) | (vuoto) | - | FR
| 45999 | SOFTWARE | ELEKTA | DOSISOFT | (vuoto) | (vuoto) | FR
|  |  |  | R&V MOSAIQ | (vuoto) | (vuoto) | FR
|  | SISTEMA ECOGRAFICO | ELEKTA | CLARITY | (vuoto) | (vuoto) | FR
|  | WORKSTATION | ELEKTA | MONACO | (vuoto) | (vuoto) | FR
| AAAAA | ACCELERATORE LINEARE | ELEKTA ONCOLOGY SYSTEM LTD | VERSA HD | (vuoto) | AAAAA | FR
| BBBBB | ACCELERATORE LINEARE | ELEKTA ONCOLOGY SYSTEM LTD | VERSA HD | (vuoto) | BBBBB | FR
| 01/07/ | ACCELERATORE LINEARE | ELEKTA | VERSA | 156338 | 45999 | FR
(vuoto) | 324728 | MONITOR TELEVISIVO PER BIOIMMAGINI | SIEMENS AG | LCD 19'' COLOR | HXW7001231 | 32472804 | FR
[5 empty] | HXW7001220 | 32472805 | FR
[5 empty] | HXW7001033 | 32472806 | FR
|  | TAVOLO PER PAZIENTE PER APPARECCHIO RADIOLOGICO | SIEMENS AG | SOMATOM | 3694 | 32472801 | FR
|  | TOMOGRAFO ASSIALE COMPUTERIZZATO | SIEMENS AG | SOMATOM SENSATION 64 CARDIAC | 55477 | 324728 | FR
|  | WORKSTATION DIAGNOSTICA PER IMMAGINI | SIEMENS AG | SYNGO MM WORKPLACE | 9840 | 331824 | FR
|  | ARMADIO DELL'ELETTRONICA | SIEMENS AG | DISTRIBUTORE DI RETE X TAC | B08598642008 | 32472808 | FR
|  |  |  | COOLING UNIT | 433253 | 32472810 | FR
|  |  |  | ACQUISIZIONE/RICOSTRUZIONE IMMAGINE | LBE26F0689 | 32472812 | FR
|  | CONSOLLE DI COMANDO PER TOMOGRAFO ASSIALE COMPUTERIZZATO | SIEMENS AG | SOMATOM | 5764 | 32472802 | FR
|  | WORKSTATION DI GESTIONE APPARECCHIATURA RADIOLOGICA | SIEMENS AG | ICS TOWER | 2007 | 32472803 | FR
|  | CARRELLO PORTA APPARECCHI | SIEMENS AG | MONITOR CART | 1009382894 | 32472807 | FR
|  | SOFTWARE | SIEMENS AG | MULTISLICE DENTAL CT | 200000000101912 | 32472811 | FR
| 326852 | MONITOR TELEVISIVO PER BIOIMMAGINI | SIEMENS AG | 19'' | PQ8055201153 | 326870 | FR
[5 empty] | PQ8060205160 | 326871 | FR
|  | WORKSTATION DIAGNOSTICA PER IMMAGINI | SIEMENS AG | E SOFT | 1EM1108F02010 | 326867 | FR
[5 empty] | IEM1008F01875 | 326868 | FR
|  | ARMADIO DELL'ELETTRONICA | SIEMENS AG | E CAM | NMNC308726 | 326865 | FR
| 329484 | MAMMOGRAFO | SIEMENS AG | MAMMOMAT INSPIRATION | 2602 | 329484 | FR
|  | CONSOLLE DI COMANDO PER MAMMOGRAFO | SIEMENS AG | MAMMOMAT INSPIRATION | 1721 | 32948402 | FR
|  | ELABORATORE PER BIOIMMAGINI | SIEMENS AG | MAMMOMAT INSPIRATION | (vuoto) | 32948403 | FR
| 357832 | WORKSTATION DIAGNOSTICA PER IMMAGINI | SIEMENS AG | E SOFT | 545000094077 | 35783210 | FR
|  |  |  | SYMBIA.NET | 1572 | 35783214 | FR
|  | ARMADIO DELL'ELETTRONICA | SIEMENS AG | E CAM | 8755 | 35783201 | FR
|  | FANTOCCIO PER CONTROLLO DI QUALITA' | SIEMENS AG | (vuoto) | (vuoto) | 35783211 | FR
| 323401 | ACCELERATORE LINEARE | ELEKTA ONCOLOGY SYSTEM LTD | SYNERGY | 151385 | 323401 | FR
|  | MONITOR TELEVISIVO PER BIOIMMAGINI | PHILIPS MEDICAL SYSTEMS | 170 - LCD 17'' | 87000601465652 | 32340114 | FR
|  | SISTEMA LASER DI POSIZIONAMENTO PAZIENTE | LAP GMBH | LAP AS KR | 007750-028 | 32340103 | FR
[5 empty] | 007750-029 | 32340104 | FR
[5 empty] | 007788-003 | 32340105 | FR
|  | MODULO ACQUISIZIONE IMMAGINI | ELEKTA ONCOLOGY SYSTEM LTD | I VIEW GT | ipc2573 | 32340117 | FR
|  |  |  | XVI CONTROL SYSTEM | XPC115 | 32340119 | FR
|  | ELABORATORE PER BIOIMMAGINI | ELEKTA ONCOLOGY SYSTEM LTD | PRECISE DESKTOP LCS MK3 | 139284 | 32340113 | FR
|  | UPS (GRUPPO DI CONTINUITÀ) | APC | SMART UPS 700 | CS0548130778 | 32340115 | FR
|  | MONITOR DI SISTEMA | EIZO NANAO CORP | LCD 20" | 53017026 | 32340118 | FR
[5 empty] | 52940026 | 32340120 | FR
|  | STAMPANTE DI SISTEMA | HEWLETT PACKARD CO | DESKJET 2800 | TH69D5Z01K | 323403 | FR
|  | DOSIMETRIA PER ACCELERATORE LINEARE, SISTEMA PER | ELEKTA ONCOLOGY SYSTEM LTD | GEOMETRIC CALIBRATION PHANTOM | 50141-01 | 32340123 | FR
|  |  |  | LAS VEGAS PHANTOM | M218-558 | 32340124 | FR
|  |  | STANDARD IMAGING INC | QC3 PHANTHOM | S062351 | 32340112 | FR
|  |  | LEED TEST OBJECT LTD | CONTRAST PHANTOM - LXI TEST | 2016 | 32340122 | FR
|  | CONSOLLE DI COMANDO PER ACCELERATORE LINEARE | ELEKTA ONCOLOGY SYSTEM LTD | FUNCTION KEYPAD ASSY | D050 060825 | 32340116 | FR
|  | ACCESS. X ACCELERATORE LINEARE [ALI] | ELEKTA ONCOLOGY SYSTEM LTD | APPLICATIVO V MAT | (vuoto) | 32340125 | FR
|  | TAVOLO PER TRATTAMENTI RADIOTERAPICI | ELEKTA ONCOLOGY SYSTEM LTD | PRECISE | 125495 | 32340101 | FR
Totale complessivo

## All. 6 - Presentazione offerta
PROCEDURA PER L’AFFIDAMENTO DI CONTRATTO DI MANUTENZIONE DI APPARECCHIATURE AD ALTA TECNOLOGIA IN DOTAZIONE ALL’ASST GRANDE OSPEDALE METROPOLITANO NIGUARDA GARA A LOTTI
Allegato 6 - modulo di presentazione offerta
N.b. | Per procedere alla presentazione dell'offerta si chiede di 1. attivare il filtro sulla colonna "Lotto NUM" e selezionare il lotto di interesse 2. compilare le caselle a sfondo azzurro coerentemetne con l'intestazione della colonna e tenendo conto delle date di attivazione dei contratti qualora non decorrenti dal 1.12.2023 3. cancellare le righe a sfondo azzurro in eccesso ad eccezione di quella in cui vengono calcolati i totali
ASST | (Tutto)
Lotto NUM | Inventario princ./configurazione | Tipologia | Costruttore | Modello | Inventario | Matricola | avvio contratto | fine contratto | 2024 | 2025 | 2026 | 2027 | 2028 | Totale
1 | 305068 | PORTATILE PER RADIOGRAFIA, APPARECCHIO | SIEMENS AG | MOBILETT II PLUS | 305068 | RXG5301257 | 2024-01-01 | 2028-12-31 | [5 empty] | 0
| 305069 | PORTATILE PER RADIOGRAFIA, APPARECCHIO | SIEMENS AG | MOBILETT II PLUS | 305069 | RXG5301247 | 2024-01-01 | 2028-12-31 | [5 empty] | 0
| 305070 | PORTATILE PER RADIOGRAFIA, APPARECCHIO | SIEMENS AG | MOBILETT II PLUS | 305070 | RXG5301251 | 2024-01-01 | 2028-12-31 | [5 empty] | 0
| 305071 | PORTATILE PER RADIOGRAFIA, APPARECCHIO | SIEMENS AG | MOBILETT II PLUS | 305071 | RXG5301255 | 2024-01-01 | 2028-12-31 | [5 empty] | 0
| 305686 | PORTATILE PER RADIOGRAFIA, APPARECCHIO | SIEMENS AG | MOBILETT II PLUS | 305686 | RXG5301725 | 2024-01-01 | 2028-12-31 | [5 empty] | 0
| 305983 | PORTATILE PER RADIOGRAFIA, APPARECCHIO | SIEMENS AG | MOBILETT II PLUS | 305983 | RXG5301729 | 2024-01-01 | 2028-12-31 | [5 empty] | 0
| 306957 | PORTATILE PER RADIOGRAFIA, APPARECCHIO | SIEMENS AG | MOBILETT II PLUS | 306957 | SPG5302964 | 2024-01-01 | 2028-12-31 | [5 empty] | 0
|  | COMPLESSO RADIOGENO | SIEMENS AG | P 135/30R | 30695701 | 222378 | 2024-01-01 | 2028-12-31 | [5 empty] | 0
| 306958 | PORTATILE PER RADIOGRAFIA, APPARECCHIO | SIEMENS AG | MOBILETT II PLUS | 306958 | SPG5302938 | 2024-01-01 | 2028-12-31 | [5 empty] | 0
|  | COMPLESSO RADIOGENO | SIEMENS AG | P 135/30R | 30695801 | 222282 | 2024-01-01 | 2028-12-31 | [5 empty] | 0
| 306959 | PORTATILE PER RADIOGRAFIA, APPARECCHIO | SIEMENS AG | MOBILETT II PLUS | 306959 | 2936 | 2024-01-01 | 2028-12-31 | [5 empty] | 0
|  | COMPLESSO RADIOGENO | SIEMENS AG | P 135/30R | 30695901 | 221449 | 2024-01-01 | 2028-12-31 | [5 empty] | 0
| 306962 | PORTATILE PER RADIOSCOPIA, APPARECCHIO | SIEMENS AG | SIREMOBIL COMPACT | 306962 | SPGC603388 | 2024-01-01 | 2028-12-31 | [5 empty] | 0
|  | COMPLESSO RADIOGENO | SIEMENS AG | SIREPHOS 2000-1.3 | 30696204 | 190362 | 2024-01-01 | 2028-12-31 | [5 empty] | 0
|  | MODULO ACQUISIZIONE IMMAGINI | SIEMENS AG | FRAME GRABBER S.E.P.P. MED | 30696203 | SQ00/0523 | 2024-01-01 | 2028-12-31 | [5 empty] | 0
| 317596 | MONITOR TELEVISIVO PER BIOIMMAGINI | SIEMENS AG | --- Nessun modello elencato --- | 31759601 | (vuoto) | 2024-01-01 | 2024-06-30 | [5 empty] | 0
|  |  |  | LCD 21'' | 31759604 | HXU7007282 | 2024-01-01 | 2024-06-30 | [5 empty] | 0
|  | SISTEMA TAC GAMMA CAMERA INTEGRATO | SIEMENS AG | SYMBIA T2 | 317596 | 38173 - 1098 | 2024-01-01 | 2024-06-30 | [5 empty] | 0
|  | TAVOLO PER PAZIENTE PER APPARECCHIO RADIOLOGICO | SIEMENS AG | SYMBIA | 31759605 | 1068 | 2024-01-01 | 2024-06-30 | [5 empty] | 0
|  | WORKSTATION DIAGNOSTICA PER IMMAGINI | SIEMENS AG | SYNGO MM WORKPLACE | 31759607 | 1095 | 2024-01-01 | 2024-06-30 | [5 empty] | 0
|  | WORKSTATION DI RICOSTRUZIONE IMMAGINI RADIOLOGICHE | SIEMENS AG | IRS TOWER | 31759602 | (vuoto) | 2024-01-01 | 2024-06-30 | [5 empty] | 0
|  | ACCESS. X GAMMA CAMERA [GCC], [GCA], [GMO] | SIEMENS AG | CARRELLO PER COLLIMATORI 5962993 | 31759606 | 10265 | 2024-01-01 | 2024-06-30 | [5 empty] | 0
|  | ARMADIO DELL'ELETTRONICA | SIEMENS AG | PDU - POWER DISTRIBUTOR UNIT | 31759614 | (vuoto) | 2024-01-01 | 2024-06-30 | [5 empty] | 0
| 326852 | GAMMA CAMERA COMPUTERIZZATA | SIEMENS AG | E CAM | 326852 | 08691 | 2024-01-01 | 2024-06-30 | [5 empty] | 0
|  | ACCESS. X GAMMA CAMERA [GCC], [GCA], [GMO] | SIEMENS AG | CARRELLO PER COLLIMATORI 5962993 | 326857 | NMNC5001869 | 2024-01-01 | 2024-06-30 | [5 empty] | 0
[5 empty] | 326862 | NMNC5001870 | 2024-01-01 | 2024-06-30 | [5 empty] | 0
|  |  |  | COLLIMATORE 5232868 | 326853 | NMNC421598 | 2024-01-01 | 2024-06-30 | [5 empty] | 0
[5 empty] | 326854 | NMNC421597 | 2024-01-01 | 2024-06-30 | [5 empty] | 0
|  |  |  | COLLIMATORE LOW ENERGY 4355108 | 326855 | NMNC422602 | 2024-01-01 | 2024-06-30 | [5 empty] | 0
[5 empty] | 326856 | NMNC422604 | 2024-01-01 | 2024-06-30 | [5 empty] | 0
|  |  |  | COLLIMATORE HIGH ENERGY 4355124 | 326858 | NMNC4020670 | 2024-01-01 | 2024-06-30 | [5 empty] | 0
[5 empty] | 326859 | NMNC420669 | 2024-01-01 | 2024-06-30 | [5 empty] | 0
|  |  |  | COLLIMATORE 4365842 | 326860 | NMNC4025941K22 | 2024-01-01 | 2024-06-30 | [5 empty] | 0
[5 empty] | 326861 | NMNC4026640K92 | 2024-01-01 | 2024-06-30 | [5 empty] | 0
|  | LETTO PER GAMMA CAMERA | SIEMENS AG | 4366618 | 326863 | NMNC204633 | 2024-01-01 | 2024-06-30 | [5 empty] | 0
| 328040 | MONITOR TELEVISIVO PER BIOIMMAGINI | SIEMENS AG | LCD 19'' COLOR | 328043 | HXU6006833 | 2024-01-01 | 2024-06-30 | [5 empty] | 0
|  | TAVOLO PER PAZIENTE PER APPARECCHIO RADIOLOGICO | SIEMENS AG | SOMATOM | 328041 | 2976 | 2024-01-01 | 2024-06-30 | [5 empty] | 0
|  | TOMOGRAFO ASSIALE COMPUTERIZZATO | SIEMENS AG | SOMATOM SENSATION 64 CARDIAC | 328040 | 54796 | 2024-01-01 | 2024-06-30 | [5 empty] | 0
|  | WORKSTATION DIAGNOSTICA PER IMMAGINI | SIEMENS AG | SYNGO MM WORKPLACE | 328071 | 7887 | 2024-01-01 | 2024-06-30 | [5 empty] | 0
|  |  |  | NAVIGATOR | 328045 | 2362 | 2024-01-01 | 2024-06-30 | [5 empty] | 0
|  | ARMADIO DELL'ELETTRONICA | SIEMENS AG | DISTRIBUTORE DI RETE X TAC | 328047 | B06786257006 | 2024-01-01 | 2024-06-30 | [5 empty] | 0
|  |  |  | COOLING UNIT | 328049 | 432457 | 2024-01-01 | 2024-06-30 | [5 empty] | 0
|  |  |  | ACQUISIZIONE/RICOSTRUZIONE IMMAGINE | 328048 | LBU6310933 | 2024-01-01 | 2024-06-30 | [5 empty] | 0
|  | FANTOCCIO PER CONTROLLO DI QUALITA' | SIEMENS AG | TEST PHANTOM | 328046 | (vuoto) | 2024-01-01 | 2024-06-30 | [5 empty] | 0
| 330606 | PORTATILE PER RADIOGRAFIA, APPARECCHIO | SIEMENS AG | MOBILETT XP HYBRID | 330606 | 2145 | 2024-01-01 | 2028-12-31 | [5 empty] | 0
| 330607 | PORTATILE PER RADIOGRAFIA, APPARECCHIO | SIEMENS AG | MOBILETT XP HYBRID | 330607 | 2146 | 2024-01-01 | 2028-12-31 | [5 empty] | 0
| 330735 | GRUPPO RADIOLOGICO | SIEMENS AG | POLYDOROS SX 80 | 33073501 | 03312 | 2024-01-01 | 2028-12-31 | [5 empty] | 0
|  | STATIVO PENSILE PER APPARECCHIO RADIOLOGICO | SIEMENS AG | 3D TOP ACSS | 33073503 | 01896 | 2024-01-01 | 2028-12-31 | [5 empty] | 0
|  | TELERADIOGRAFO | SIEMENS AG | VERTIX TOP | 33073505 | 01818 | 2024-01-01 | 2028-12-31 | [5 empty] | 0
|  | COMPLESSO RADIOGENO | SIEMENS AG | OPTITOP 150/40/80HC 100 3PH | 33073504 | 1131593 | 2024-01-01 | 2028-12-31 | [5 empty] | 0
|  | TAVOLO TOMOGRAFICO | SIEMENS AG | MULTIX TOP | 330735 | 1680 (03530) | 2024-01-01 | 2028-12-31 | [5 empty] | 0
|  | CONSOLLE DI COMANDO PER GRUPPO RADIOLOGICO | SIEMENS AG | BEDIENPULT - X | 33073502 | 17180 | 2024-01-01 | 2028-12-31 | [5 empty] | 0
| 337734 | GRUPPO RADIOLOGICO | SIEMENS AG | POLYDOROS SX 80 | 33773401 | 03340 | 2024-01-01 | 2028-12-31 | [5 empty] | 0
|  | STATIVO PENSILE PER APPARECCHIO RADIOLOGICO | SIEMENS AG | 3D TOP ACSS | 33773404 | 01938 | 2024-01-01 | 2028-12-31 | [5 empty] | 0
|  | TELERADIOGRAFO | SIEMENS AG | VERTIX TOP | 33773403 | 01777 | 2024-01-01 | 2028-12-31 | [5 empty] | 0
|  | COMPLESSO RADIOGENO | SIEMENS AG | OPTITOP 150/40/80HC 100 3PH | 33773405 | T: 373912 - C: 3950 | 2024-01-01 | 2028-12-31 | [5 empty] | 0
|  | TAVOLO TOMOGRAFICO | SIEMENS AG | MULTIX TOP | 337734 | 01654 | 2024-01-01 | 2028-12-31 | [5 empty] | 0
|  | CONSOLLE DI COMANDO PER GRUPPO RADIOLOGICO | SIEMENS AG | BEDIENPULT - X | 33773402 | 09162 | 2024-01-01 | 2028-12-31 | [5 empty] | 0
| 356125 | PORTATILE PER RADIOSCOPIA, APPARECCHIO | SIEMENS AG | ARCADIS ORBIC 3D | 356125 | 22221 | 2024-01-01 | 2028-12-31 | [5 empty] | 0
| 356202 | GRUPPO RADIOLOGICO | SIEMENS AG | POLYDOROS SX 65/80 | 35620201 | (8843) | 2024-01-01 | 2028-12-31 | [5 empty] | 0
|  | WORKSTATION DIAGNOSTICA PER IMMAGINI | SIEMENS AG | --- Nessun modello elencato --- | 35620205 | 1552 | 2024-01-01 | 2028-12-31 | [5 empty] | 0
|  | COMPLESSO RADIOGENO | SIEMENS AG | OPTITOP 150/40/80HC 100 3PH | 35620202 | 404360942 | 2024-01-01 | 2028-12-31 | [5 empty] | 0
|  | TAVOLO TOMOGRAFICO | SIEMENS AG | UROSKOP ACCESS | 356202 | 5319 | 2024-01-01 | 2028-12-31 | [5 empty] | 0
| 356203 | ECOTOMOGRAFO | SIEMENS AG | ACUSON X 150 | 356203 | 330429 | 2024-01-01 | 2028-12-31 | [5 empty] | 0
|  | SONDA ECOGRAFICA | SIEMENS AG | VF 13-5 (LINEARE) | 35620301 | 3703011 | 2024-01-01 | 2028-12-31 | [5 empty] | 0
|  |  |  | CH 5-2 (CONVEX) | 35620302 | 3702828 | 2024-01-01 | 2028-12-31 | [5 empty] | 0
|  |  |  | EC 9-4 (ENDOCAVITARIA) | 35620303 | 03502010 | 2024-01-01 | 2028-12-31 | [5 empty] | 0
|  |  |  | P 4-2 | 35620304 | BF90174 | 2024-01-01 | 2028-12-31 | [5 empty] | 0
| 356257 | ANGIOGRAFIA DIGITALE, SISTEMA PER | SIEMENS AG | AXIOM ARTIS ZEEGO | 356257 | 1071 | 2024-01-01 | 2028-12-31 | [5 empty] | 0
|  | GRUPPO RADIOLOGICO | SIEMENS AG | --- Nessun modello elencato --- | 35625715 | 7249 | 2024-01-01 | 2028-12-31 | [5 empty] | 0
|  | TAVOLO PER ANGIOGRAFIA | SIEMENS AG | KOORDINAT U | 35625702 | 3998 | 2024-01-01 | 2028-12-31 | [5 empty] | 0
|  | WORKSTATION DIAGNOSTICA PER IMMAGINI | SIEMENS AG | SYNGO MM WORKPLACE | 35625711 | 7903 | 2024-01-01 | 2028-12-31 | [5 empty] | 0
|  | COMPLESSO RADIOGENO | SIEMENS AG | MEGALIX 125/20/40/80 122GW | 35625701 | 326201001 | 2024-01-01 | 2028-12-31 | [5 empty] | 0
|  | CONSOLLE DI COMANDO PER GRUPPO RADIOLOGICO | SIEMENS AG | --- Nessun modello elencato --- | 35625709 | 1256 | 2024-01-01 | 2028-12-31 | [5 empty] | 0
| 357832 | GAMMA CAMERA COMPUTERIZZATA | SIEMENS AG | E CAM | 357832 | 8713 | 2024-01-01 | 2024-06-30 | [5 empty] | 0
|  | ACCESS. X GAMMA CAMERA [GCC], [GCA], [GMO] | SIEMENS AG | CARRELLO PER COLLIMATORI 5962993 | 35783203 | 3024 | 2024-01-01 | 2024-06-30 | [5 empty] | 0
|  |  |  | COLLIMATORE LOW ENERGY 4355108 | 35783216 | 29346 | 2024-01-01 | 2024-06-30 | [5 empty] | 0
[5 empty] | 35783217 | 29347 | 2024-01-01 | 2024-06-30 | [5 empty] | 0
|  |  |  | COLLIMATORE HIGH ENERGY 4355124 | 35783204 | 22723 | 2024-01-01 | 2024-06-30 | [5 empty] | 0
[5 empty] | 35783205 | 22722 | 2024-01-01 | 2024-06-30 | [5 empty] | 0
|  |  |  | SUPPORTO X TESTA | 35783207 | (vuoto) | 2024-01-01 | 2024-06-30 | [5 empty] | 0
[5 empty] | 35783212 | (vuoto) | 2024-01-01 | 2024-06-30 | [5 empty] | 0
|  | LETTO PER GAMMA CAMERA | SIEMENS AG | 4366618 | 35783202 | 4647 | 2024-01-01 | 2024-06-30 | [5 empty] | 0
| 358189 | SERVER PER BIOIMMAGINI | SIEMENS AG | SYNGO.VIA | 35818901 | CZ3239XB4X | 2024-01-01 | 2028-12-31 | [5 empty] | 0
| 359060 | GRUPPO RADIOLOGICO | SIEMENS AG | POLYDOROS F80-2 | 35906003 | 1258 (2968) | 2024-01-01 | 2028-12-31 | [5 empty] | 0
|  | TELERADIOGRAFO | SIEMENS AG | BUCKY WALL UNIT WI-D | 35906004 | 1030 (11012) | 2024-01-01 | 2028-12-31 | [5 empty] | 0
|  | WORKSTATION DIAGNOSTICA PER IMMAGINI | SIEMENS AG | RIVERAIN WORKSTATION | 35906014 | 2036 (6W7Y8Z1) | 2024-01-01 | 2028-12-31 | [5 empty] | 0
|  | COMPLESSO RADIOGENO | SIEMENS AG | OPTITOP 150/40/80HC 100 3PH | 35906007 | 404341452 (809331453) | 2024-01-01 | 2028-12-31 | [5 empty] | 0
|  | CARRELLO PORTA APPARECCHI | SIEMENS AG | 3840506 | 35906008 | 9987 | 2024-01-01 | 2028-12-31 | [5 empty] | 0
|  | ELABORATORE PER BIOIMMAGINI | SIEMENS AG | FL-C IMAGE SYSTEM FLUORO FD | 35906011 | 1133 | 2024-01-01 | 2028-12-31 | [5 empty] | 0
|  | APPARECCHIO RADIOLOGICO TELECOMANDATO | SIEMENS AG | AXIOM LUMINOS DRF | 359060 | 5066 | 2024-01-01 | 2028-12-31 | [5 empty] | 0
|  | CONSOLLE DI COMANDO PER TAVOLO TELECOMANDATO | SIEMENS AG | AXIOM LUMINOS DRF | 35906001 | 3400 | 2024-01-01 | 2028-12-31 | [5 empty] | 0
|  | ACCESS. X SIST. RADIOLOG. DIGITALE | SIEMENS AG | ORTHO-PS | 35906005 | 2205 | 2024-01-01 | 2028-12-31 | [5 empty] | 0
|  | ACCESS. X FLAT PANEL | SIEMENS AG | GRIGLIA MOBILE CON AGGANCI | 35906010 | 1024 | 2024-01-01 | 2028-12-31 | [5 empty] | 0
|  | TAVOLO PER APPARECCHIO RADIOLOGICO TELECOMANDATO | SIEMENS AG | Non disponibile | 35906021 | (vuoto) | 2024-01-01 | 2028-12-31 | [5 empty] | 0
| 359740 | PORTATILE PER RADIOGRAFIA, APPARECCHIO | SIEMENS AG | MOBILETT XP HYBRID | 359740 | 4060 | 2024-01-01 | 2028-12-31 | [5 empty] | 0
| 359741 | PORTATILE PER RADIOGRAFIA, APPARECCHIO | SIEMENS AG | MOBILETT XP HYBRID | 359741 | 4074 | 2024-01-01 | 2028-12-31 | [5 empty] | 0
| 359742 | PORTATILE PER RADIOGRAFIA, APPARECCHIO | SIEMENS AG | MOBILETT XP HYBRID | 359742 | 4062 | 2024-01-01 | 2028-12-31 | [5 empty] | 0
| 359743 | PORTATILE PER RADIOGRAFIA, APPARECCHIO | SIEMENS AG | MOBILETT XP HYBRID | 359743 | 4063 | 2024-01-01 | 2028-12-31 | [5 empty] | 0
| 360879 | ECOTOMOGRAFO | SIEMENS AG | ACUSON SC 2000 | 360879 | 402935 | 2024-01-01 | 2028-12-31 | [5 empty] | 0
|  | SONDA ECOGRAFICA | SIEMENS AG | 4V1C | 36087901 | 61613035 | 2024-01-01 | 2028-12-31 | [5 empty] | 0
|  |  |  | 4Z1C | 36087902 | 74845004 | 2024-01-01 | 2028-12-31 | [5 empty] | 0
|  |  |  | Z6MS | 36087903 | 82320004 | 2024-01-01 | 2028-12-31 | [5 empty] | 0
| 361923 | MONITOR TELEVISIVO PER BIOIMMAGINI | SIEMENS AG | LCD 19'' COLOR | 36192303 | 185602 | 2024-01-01 | 2028-12-31 | [5 empty] | 0
[5 empty] | 36192304 | 185246 | 2024-01-01 | 2028-12-31 | [5 empty] | 0
[5 empty] | 36192309 | 185012 | 2024-01-01 | 2028-12-31 | [5 empty] | 0
[5 empty] | 36192310 | 185005 | 2024-01-01 | 2028-12-31 | [5 empty] | 0
|  | TAVOLO PER PAZIENTE PER APPARECCHIO RADIOLOGICO | SIEMENS AG | MATRIX PHS 4 | 36192305 | 5533 | 2024-01-01 | 2028-12-31 | [5 empty] | 0
|  | TOMOGRAFO ASSIALE COMPUTERIZZATO | SIEMENS AG | SOMATOM DEFINITION EDGE | 361923 | 83793 | 2024-01-01 | 2028-12-31 | [5 empty] | 0
|  | WORKSTATION DI RICOSTRUZIONE IMMAGINI RADIOLOGICHE | SIEMENS AG | IRS TOWER | 36192306 | 20051 | 2024-01-01 | 2028-12-31 | [5 empty] | 0
|  | ARMADIO DELL'ELETTRONICA | SIEMENS AG | DISTRIBUTORE DI RETE X TAC | 36192307 | 8013 | 2024-01-01 | 2028-12-31 | [5 empty] | 0
|  | CONSOLLE DI COMANDO PER TOMOGRAFO ASSIALE COMPUTERIZZATO | SIEMENS AG | SOMATOM | 36192301 | 4904 | 2024-01-01 | 2028-12-31 | [5 empty] | 0
|  | WORKSTATION DI GESTIONE APPARECCHIATURA RADIOLOGICA | SIEMENS AG | ICS TOWER | 36192302 | 1598 | 2024-01-01 | 2028-12-31 | [5 empty] | 0
|  | CARRELLO PORTA APPARECCHI | SIEMENS AG | MONITOR CART | 36192308 | 1194 | 2024-01-01 | 2028-12-31 | [5 empty] | 0
|  | ELABORATORE PER BIOIMMAGINI | SIEMENS AG | SYNGO.VIA Client | 36192311 | 104100 | 2024-01-01 | 2028-12-31 | [5 empty] | 0
|  | BILIRUBINOMETRO | SIEMENS AG | --- Nessun modello elencato --- | 36192320 | (vuoto) | 2024-01-01 | 2028-12-31 | [5 empty] | 0
| 362288 | GRUPPO RADIOLOGICO | SIEMENS AG | POLYDOROS SX 65/80 | 80406608 | 8843 | 2024-01-01 | 2028-12-31 | [5 empty] | 0
|  | TAVOLO PER PAZIENTE PER APPARECCHIO RADIOLOGICO | SIEMENS AG | --- Nessun modello elencato --- | 80406601 | 05016846 | 2024-01-01 | 2028-12-31 | [5 empty] | 0
|  | WORKSTATION DIAGNOSTICA PER IMMAGINI | SIEMENS AG | --- Nessun modello elencato --- | 80406605 | 1033 | 2024-01-01 | 2028-12-31 | [5 empty] | 0
|  | COMPLESSO RADIOGENO | SIEMENS AG | OPTITOP 150/40/80HC 100 3PH | 80406604 | 400211041 | 2024-01-01 | 2028-12-31 | [5 empty] | 0
|  | LITOTRITORE EXTRACORPOREO | SIEMENS AG | LITHOSKOP | 362288 | 01167 | 2024-01-01 | 2028-12-31 | [5 empty] | 0
| 363682 | ECOTOMOGRAFO | SIEMENS AG | ACUSON JUNIPER | 363682 | 552916 | 2024-01-01 | 2028-12-31 | [5 empty] | 0
|  | SONDA ECOGRAFICA | SIEMENS AG | --- Nessun modello elencato --- | 36368201 | 92220005 | 2024-01-01 | 2028-12-31 | [5 empty] | 0
[5 empty] | 36368202 | 91108026 | 2024-01-01 | 2028-12-31 | [5 empty] | 0
[5 empty] | 36368203 | 83390625 | 2024-01-01 | 2028-12-31 | [5 empty] | 0
| 365289 | SISTEMA TAC/PET INTEGRATO | SIEMENS AG | BIOGRAPH mCT S(64)-4R | 365289 | 60045 | 2024-01-01 | 2028-12-31 | [5 empty] | 0
| 368927 | TOMOGRAFO ASSIALE COMPUTERIZZATO | SIEMENS AG | SOMATOM DRIVE | 368927 | 105451 | 2024-01-01 | 2028-12-31 | [5 empty] | 0
|  | SOFTWARE | SIEMENS AG | DISTINCT IMAGING - ADVANCED | 369158 | 14460585 | 2024-01-01 | 2028-12-31 | [5 empty] | 0
| 369790 | TOMOGRAFO A RISONANZA MAGNETICA | SIEMENS AG | MAGNETOM VIDA XQ | 369790 | (vuoto) | 2024-04-02 | 2028-12-31 | [5 empty] | 0
| 49185 | ANGIOGRAFO | SIEMENS | ARTIS ZEE FLOOR | 49185 | 139129 | 2024-01-01 | 2027-02-28 | [5 empty] | 0
| 49203 | POLIGRAFO | SIEMENS | SENSIS VIBE COMBO | 49203 | 123105 | 2024-01-01 | 2027-02-28 | [5 empty] | 0
| 651 | MONITOR TELEVISIVO PER BIOIMMAGINI | EIZO NANAO CORP | DSC5515-DC | 653 | 10000003847 | 2024-01-01 | 2028-12-31 | [5 empty] | 0
|  |  |  | DSHC 1914-DC | 654 | 10000020375 | 2024-01-01 | 2028-12-31 | [5 empty] | 0
|  |  |  | ARTIS DVD A | 656 | 10000024398 | 2024-01-01 | 2028-12-31 | [5 empty] | 0
[5 empty] | 657 | 10000024401 | 2024-01-01 | 2028-12-31 | [5 empty] | 0
|  |  |  | ARTIS WORKPLACE | 658 | 10000020346 | 2024-01-01 | 2028-12-31 | [5 empty] | 0
[5 empty] | 659 | 10000020374 | 2024-01-01 | 2028-12-31 | [5 empty] | 0
|  |  |  | SYNGO WORKPLACE | 660 | 10000020369 | 2024-01-01 | 2028-12-31 | [5 empty] | 0
[5 empty] | 661 | 10000020373 | 2024-01-01 | 2028-12-31 | [5 empty] | 0
|  | TAVOLO PER ANGIOGRAFIA | SIEMENS | ARTIS Q | 652 | NR | 2024-01-01 | 2028-12-31 | [5 empty] | 0
|  | ELABORATORE PER BIOIMMAGINI | SIEMENS | SYNGO XWP LEO | 665 | 26140 | 2024-01-01 | 2028-12-31 | [5 empty] | 0
|  | MONITOR | DRAEGER MEDICAL | INFINITY DELTA | 676 | 6009865764 | 2024-01-01 | 2028-12-31 | [5 empty] | 0
|  | ANGIOGRAFIA DIGITALE, SISTEMA PER | SIEMENS | ARTIS Q | 651 | 121575 | 2024-01-01 | 2028-12-31 | [5 empty] | 0
|  | ELABORATORE PER SEGNALI FISIOLOGICI | DRAEGER MEDICAL | INFINITY C700 | 655 | 436322046 | 2024-01-01 | 2028-12-31 | [5 empty] | 0
|  | PC, LETTORE DVD PER | SONY CORP | DV0-1000MD | 662 | 39246 | 2024-01-01 | 2028-12-31 | [5 empty] | 0
[5 empty] | 663 | 39252 | 2024-01-01 | 2028-12-31 | [5 empty] | 0
|  |  | ASUS | non rilevabile | 664 | 121575 | 2024-01-01 | 2028-12-31 | [5 empty] | 0
|  | LAMPADA SCIALITICA | DR MACH GMBH & CO | LED130F | 685 | 19/20016 | 2024-01-01 | 2028-12-31 | [5 empty] | 0
|  | INIETTORE ANGIOGRAFICO | BAYER | MARK 7 ARTERION | 23881 (old) | 86410060 100618 | 2024-01-01 | 2028-12-31 | [5 empty] | 0
|  | CONSOLLE DI COMANDO PER INIETTORE ANGIOGRAFICO | BAYER | MARK 7 ARTERION | 23882 (old) | 60728362 203558 | 2024-01-01 | 2028-12-31 | [5 empty] | 0
|  | GRUPPO DI CONTINUITA'/UPS | SOCOMEC | MASTERYS GP4 120KVA | 24675 (old) | P289133001 | 2024-01-01 | 2028-12-31 | [5 empty] | 0
| 360937 | TOMOGRAFO A RISONANZA MAGNETICA | SIEMENS AG | MAGNETOM AERA | 360937 | 141082 | 2024-01-01 | 2028-12-31 | [5 empty] | 0
| GCC_PNRR_1 | GAMMA CAMERA COMPUTERIZZATA | SIEMENS AG | SYMBIA EVO | (vuoto) | (vuoto) | 2025-01-01 | 2028-12-31 | [5 empty] | 0
| GCC_PNRR_2 | GAMMA CAMERA COMPUTERIZZATA | SIEMENS AG | SYMBIA EVO | (vuoto) | (vuoto) | 2025-01-01 | 2028-12-31 | [5 empty] | 0
| GCC_PNRR_3 | SISTEMA TAC GAMMA CAMERA INTEGRATO | SIEMENS AG | PRO.SPECTA | (vuoto) | (vuoto) | 2024-11-01 | 2028-12-31 | [5 empty] | 0
| GCC_PNRR_4 | SISTEMA TAC GAMMA CAMERA INTEGRATO | SIEMENS AG | SYMBIA INTEVO BOLD | (vuoto) | (vuoto) | 2025-01-01 | 2028-12-31 | [5 empty] | 0
| TTE_PNRR | TAVOLO TELECOMANDATO PER APPARECCHIO RADIOLOGICO | SIEMENS AG | (vuoto) | TTE_PNRR | (vuoto) | 2025-01-01 | 2028-12-31 | [5 empty] | 0
1 Totale | [13 empty] | 0
2 | (vuoto) | TELEMETRIA, UNITA` RICEVENTE PER | GE HEALTHCARE | APEX PRO RECEIVER SYSTEM | 306602 | RAV10310646GA | 2024-01-01 | 2028-12-31 | [5 empty] | 0
[5 empty] | 306605 | PA1519865 | 2024-01-01 | 2028-12-31 | [5 empty] | 0
[5 empty] | 306610 | PA1519866 | 2024-01-01 | 2028-12-31 | [5 empty] | 0
|  | INTERFACCIA CON HIS (HOSPITAL INFORMATION SYSTEM) | GE HEALTHCARE | HL7 GATEWAY | 329974 | USE607N347 | 2024-01-01 | 2028-12-31 | [5 empty] | 0
|  | SOFTWARE PER BIOIMMAGINI | GE HEALTHCARE | ECHOPAC SOFTWARE | (vuoto) | 0X2FE72C69 | 2024-01-01 | 2028-12-31 | [5 empty] | 0
[6 empty] | 442F31C4 | 2024-01-01 | 2028-12-31 | [5 empty] | 0
| 306001 | MONITOR | GE HEALTHCARE | CARESCAPE B850 | 306001 | (vuoto) | 2024-01-01 | 2028-12-31 | [5 empty] | 0
| 306094 | CENTRALE MONITORAGGIO | GE HEALTHCARE | CIC PRO | 306094 | SDY10164330GA | 2024-01-01 | 2028-12-31 | [5 empty] | 0
|  | DISPLAY PER MON/CMO | GE HEALTHCARE | CIC PRO | 30609401 | DTN041F0021 | 2024-01-01 | 2028-12-31 | [5 empty] | 0
|  | TELEMETRIA ECG, UNITA` TRASMITTENTE PER | GE HEALTHCARE | APEX PRO TELEMETRY TRANSMITTER | 30609402 | ram10255621ga | 2024-01-01 | 2028-12-31 | [5 empty] | 0
| 306166 | CENTRALE MONITORAGGIO | GE HEALTHCARE | CIC PRO | 306166 | SDY10284858GA | 2024-01-01 | 2028-12-31 | [5 empty] | 0
|  | REGISTRATORE SU CARTA | GE HEALTHCARE | PRN 50 | 30616603 | RPV10252358GA | 2024-01-01 | 2028-12-31 | [5 empty] | 0
| 306167 | CENTRALE MONITORAGGIO | GE HEALTHCARE | CIC PRO | 306167 | SDY10284865GA | 2024-01-01 | 2028-12-31 | [5 empty] | 0
|  | REGISTRATORE SU CARTA | GE HEALTHCARE | PRN 50 | 30616703 | RPV10252352GA | 2024-01-01 | 2028-12-31 | [5 empty] | 0
| 306169 | CENTRALE MONITORAGGIO | GE HEALTHCARE | CIC PRO | 306169 | SDY10284861GA | 2024-01-01 | 2028-12-31 | [5 empty] | 0
|  | DISPLAY PER MON/CMO | GE HEALTHCARE | --- Nessun modello elencato --- | 30616901 | sndtr081I106 | 2024-01-01 | 2028-12-31 | [5 empty] | 0
|  | REGISTRATORE SU CARTA | GE HEALTHCARE | PRN 50 | 30616903 | RPV10252357GA | 2024-01-01 | 2028-12-31 | [5 empty] | 0
| 306170 | CENTRALE MONITORAGGIO | GE HEALTHCARE | CIC PRO | 306170 | SDY10174356GA | 2024-01-01 | 2028-12-31 | [5 empty] | 0
|  | REGISTRATORE SU CARTA | GE HEALTHCARE | PRN 50 | 30617003 | RPV10252356GA | 2024-01-01 | 2028-12-31 | [5 empty] | 0
| 306171 | CENTRALE MONITORAGGIO | GE HEALTHCARE | CIC PRO | 306171 | SDY10234653GA | 2024-01-01 | 2028-12-31 | [5 empty] | 0
|  | UPS (GRUPPO DI CONTINUITÀ) | GE HEALTHCARE | --- Nessun modello elencato --- | 30617101 | 10022272201 | 2024-01-01 | 2028-12-31 | [5 empty] | 0
| 306172 | CENTRALE MONITORAGGIO | GE HEALTHCARE | CIC PRO | 306172 | SDY10214378GA | 2024-01-01 | 2028-12-31 | [5 empty] | 0
|  | DISPLAY PER MON/CMO | GE HEALTHCARE | CIC PRO | 30617202 | DTP251H0022 | 2024-01-01 | 2028-12-31 | [5 empty] | 0
|  | REGISTRATORE SU CARTA | GE HEALTHCARE | PRN 50 | 30617203 | RPV10252353GA | 2024-01-01 | 2028-12-31 | [5 empty] | 0
|  | UPS (GRUPPO DI CONTINUITÀ) | GE HEALTHCARE | --- Nessun modello elencato --- | 30617201 | 10021732101 | 2024-01-01 | 2028-12-31 | [5 empty] | 0
| 306173 | CENTRALE MONITORAGGIO | GE HEALTHCARE | CIC PRO | 306173 | SDY10284867GA | 2024-01-01 | 2028-12-31 | [5 empty] | 0
|  | DISPLAY PER MON/CMO | GE HEALTHCARE | CIC PRO | 30617301 | DTJ220T1017 | 2024-01-01 | 2028-12-31 | [5 empty] | 0
|  | REGISTRATORE SU CARTA | GE HEALTHCARE | PRN 50 | 30617303 | RPV10252350GA | 2024-01-01 | 2028-12-31 | [5 empty] | 0
| 306174 | CENTRALE MONITORAGGIO | GE HEALTHCARE | CIC PRO | 306174 | SDY10284862GA | 2024-01-01 | 2028-12-31 | [5 empty] | 0
|  | DISPLAY PER MON/CMO | GE HEALTHCARE | CIC PRO | 30617402 | DTN041F0091 | 2024-01-01 | 2028-12-31 | [5 empty] | 0
| 306176 | CENTRALE MONITORAGGIO | GE HEALTHCARE | CIC PRO | 306176 | SDY10284869GA | 2024-01-01 | 2028-12-31 | [5 empty] | 0
|  | REGISTRATORE SU CARTA | GE HEALTHCARE | PRN 50 | 30617603 | RPV10252355GA | 2024-01-01 | 2028-12-31 | [5 empty] | 0
|  | UPS (GRUPPO DI CONTINUITÀ) | GE HEALTHCARE | --- Nessun modello elencato --- | 30617602 | 40010261504 | 2024-01-01 | 2028-12-31 | [5 empty] | 0
| 306177 | CENTRALE MONITORAGGIO | GE HEALTHCARE | CIC PRO | 306177 | SDY10244758GA | 2024-01-01 | 2028-12-31 | [5 empty] | 0
|  | DISPLAY PER MON/CMO | GE HEALTHCARE | CIC PRO | 30617701 | DTK020T0125 | 2024-01-01 | 2028-12-31 | [5 empty] | 0
[5 empty] | 30617702 | DTK020T0169 | 2024-01-01 | 2028-12-31 | [5 empty] | 0
| 306178 | CENTRALE MONITORAGGIO | GE HEALTHCARE | CIC PRO | 306178 | SDY10234647GA | 2024-01-01 | 2028-12-31 | [5 empty] | 0
|  | DISPLAY PER MON/CMO | GE HEALTHCARE | CIC PRO | 30617801 | DTK020T0180 | 2024-01-01 | 2028-12-31 | [5 empty] | 0
[5 empty] | 30617802 | DTK020T0167 | 2024-01-01 | 2028-12-31 | [5 empty] | 0
|  | REGISTRATORE SU CARTA | GE HEALTHCARE | PRN 50 | 30617803 | RPV10252354GA | 2024-01-01 | 2028-12-31 | [5 empty] | 0
| 306179 | CENTRALE MONITORAGGIO | GE HEALTHCARE | CIC PRO | 306179 | (vuoto) | 2024-01-01 | 2028-12-31 | [5 empty] | 0
| 306188 | ECOTOMOGRAFO | GE HEALTHCARE | VIVID E9 | 306188 | VE90832 | 2024-01-01 | 2028-12-31 | [5 empty] | 0
|  | SONDA ECOGRAFICA | GE HEALTHCARE | 6S-D (2,2 - 5,0 MHZ) | 30618801 | 023957TS4 | 2024-01-01 | 2028-12-31 | [5 empty] | 0
|  |  |  | M5S-D (1,5 - 4,6 MHZ) | 30618802 | bf140196 | 2024-01-01 | 2028-12-31 | [5 empty] | 0
[5 empty] | 30618808 | 191836YPC | 2024-01-01 | 2028-12-31 | [5 empty] | 0
|  |  |  | 3V-D VOLUMETRICA (1,5 - 3,6 MHZ) | 30618805 | (vuoto) | 2024-01-01 | 2028-12-31 | [5 empty] | 0
|  |  |  | 4V-D VOLUMETRICA | 30618806 | 122405PD4 | 2024-01-01 | 2028-12-31 | [5 empty] | 0
|  |  |  | 6VT-D TRANSESOFAGEO | 30618807 | 204515 | 2024-01-01 | 2028-12-31 | [5 empty] | 0
| 306741 | POLIGRAFO | GE HEALTHCARE | COMBOLAB IT | 306741 | SG410240376GA | 2024-01-01 | 2028-12-31 | [5 empty] | 0
|  | MODULI PER MONITOR [MON] | GE HEALTHCARE | TRAM 450 SL | 800545 | BIHB7714G | 2024-01-01 | 2028-12-31 | [5 empty] | 0
|  | UNITA' PORTA MODULI | GE HEALTHCARE | MAC - LAB EX RAU | 801955 | C0XR381F | 2024-01-01 | 2028-12-31 | [5 empty] | 0
|  |  |  | TRAM - RAC 4A | 30674105 | RST10240596GA | 2024-01-01 | 2028-12-31 | [5 empty] | 0
|  | ACCESS. X POLIGRAFO | GE HEALTHCARE | CLAB II PLUS 64 CH | 30674104 | RXJ10101472GA | 2024-01-01 | 2028-12-31 | [5 empty] | 0
|  | TRASFORMATORE DI ISOLAMENTO | GE HEALTHCARE | --- Nessun modello elencato --- | 30674106 | JTD10233076SA | 2024-01-01 | 2028-12-31 | [5 empty] | 0
| 306743 | POLIGRAFO | GE HEALTHCARE | MAC LAB IT | 306743 | SG410240373GA | 2024-01-01 | 2028-12-31 | [5 empty] | 0
|  | MODULI PER MONITOR [MON] | GE HEALTHCARE | TRAM 650 SL | 830089 | E0HC0721G | 2024-01-01 | 2028-12-31 | [5 empty] | 0
|  | UNITA' PORTA MODULI | GE HEALTHCARE | MAC - LAB EX RAU | 800393 | G9XR0081F | 2024-01-01 | 2028-12-31 | [5 empty] | 0
|  |  |  | TRAM - RAC 4A | 30674306 | RST10240474GA | 2024-01-01 | 2028-12-31 | [5 empty] | 0
|  | TRASFORMATORE DI ISOLAMENTO | GE HEALTHCARE | --- Nessun modello elencato --- | 30674307 | JTD10233073SA | 2024-01-01 | 2028-12-31 | [5 empty] | 0
| 306744 | CARRELLO PORTA APPARECCHI | GE HEALTHCARE | PC-WK40A | 800549 | (vuoto) | 2024-01-01 | 2028-12-31 | [5 empty] | 0
|  | POLIGRAFO | GE HEALTHCARE | MAC LAB IT | 306744 | SG410240368GA | 2024-01-01 | 2028-12-31 | [5 empty] | 0
|  | MODULI PER MONITOR [MON] | GE HEALTHCARE | TRAM 650 SL | 801376 | K9HC0630G | 2024-01-01 | 2028-12-31 | [5 empty] | 0
|  | UNITA' PORTA MODULI | GE HEALTHCARE | TRAM - RAC 4A | 30674406 | RST10220215GA | 2024-01-01 | 2028-12-31 | [5 empty] | 0
|  | TRASFORMATORE DI ISOLAMENTO | GE HEALTHCARE | --- Nessun modello elencato --- | 30674407 | JTD102430855A | 2024-01-01 | 2028-12-31 | [5 empty] | 0
| 310048 | WORKSTATION DIAGNOSTICA PER IMMAGINI | GE HEALTHCARE | ECHOPAC | 310043 | 701TPFX20211 (8145JFSZ0013) | 2024-01-01 | 2028-12-31 | [5 empty] | 0
|  | ECOTOMOGRAFO | GE HEALTHCARE | VIVID 7 | 310048 | 1157 | 2024-01-01 | 2028-12-31 | [5 empty] | 0
|  | SONDA ECOGRAFICA | GE HEALTHCARE | 7L | 310041 | 822600YM6 | 2024-01-01 | 2028-12-31 | [5 empty] | 0
|  |  |  | M3S | 310051 | 108538PD0 | 2024-01-01 | 2028-12-31 | [5 empty] | 0
|  |  |  | 7S | 310052 | 3734PD1 | 2024-01-01 | 2028-12-31 | [5 empty] | 0
| 317799 | CENTRALE MONITORAGGIO | GE HEALTHCARE | CARESCAPE CENTRAL STATION V2 MAS 700 ATO | 317799 | SNF17210034SA | 2024-01-01 | 2028-12-31 | [5 empty] | 0
|  | REGISTRATORE SU CARTA | GE HEALTHCARE | PRN 50 M+ | 31779902 | A2057714 | 2024-01-01 | 2028-12-31 | [5 empty] | 0
|  | UPS (GRUPPO DI CONTINUITÀ) | GE HEALTHCARE | SMART TWO VER 1.20 | 31779903 | 40317391501 | 2024-01-01 | 2028-12-31 | [5 empty] | 0
|  | ACCESS. X RETE DATI (LAN) | GE HEALTHCARE | SWITCH | 317800 | L0FX5304F | 2024-01-01 | 2028-12-31 | [5 empty] | 0
| 324084 | CARRELLO PORTA APPARECCHI | GE HEALTHCARE | LOGIC BOOK | 32408401 | T220V0811005 | 2024-01-01 | 2028-12-31 | [5 empty] | 0
|  | SONDA ECOGRAFICA | GE HEALTHCARE | 4C-RS CONVEX | 32408404 | 361316wx3 | 2024-01-01 | 2028-12-31 | [5 empty] | 0
|  |  |  | 12L-RS LINEARE | 32408405 | 15138YP1 | 2024-01-01 | 2028-12-31 | [5 empty] | 0
|  |  |  | 3S RS | 32408406 | 79051WX9 | 2024-01-01 | 2028-12-31 | [5 empty] | 0
|  | ECOTOMOGRAFO PORTATILE | GE HEALTHCARE | LOGIQ E | 324084 | 82854WX1 | 2024-01-01 | 2028-12-31 | [5 empty] | 0
| 324088 | ANESTESIA, APPARECCHIO PER | GE HEALTHCARE | S 5 AVANCE | 324088 | ANBL01754 | 2024-01-01 | 2028-12-31 | [5 empty] | 0
|  | ACCESS. X APP. ANESTESIA/VENT. POLMONARE [ANS], [VPO] | GE HEALTHCARE | UNTA' PAZIENTE | 32408801 | (vuoto) | 2024-01-01 | 2028-12-31 | [5 empty] | 0
| 324089 | MODULI PER MONITOR [MON] | GE HEALTHCARE | E-CAIO - CO2;O2;N2O;AA;RR ID. AA | 358281 | 6317216 | 2024-01-01 | 2028-12-31 | [5 empty] | 0
|  | ANESTESIA, APPARECCHIO PER | GE HEALTHCARE | S 5 AVANCE | 324089 | ANBL01778 | 2024-01-01 | 2028-12-31 | [5 empty] | 0
|  | ACCESS. X APP. ANESTESIA/VENT. POLMONARE [ANS], [VPO] | GE HEALTHCARE | UNTA' PAZIENTE | 32408901 | (vuoto) | 2024-01-01 | 2028-12-31 | [5 empty] | 0
| 328904 | CARRELLO PORTA APPARECCHI | GE HEALTHCARE | LOGIC BOOK | 328910 | 311 | 2024-01-01 | 2028-12-31 | [5 empty] | 0
|  | SONDA ECOGRAFICA | GE HEALTHCARE | 3S RS | 328908 | 104703WX4 | 2024-01-01 | 2028-12-31 | [5 empty] | 0
|  |  |  | 3C-RS CONVEX | 328907 | 99051yp5 | 2024-01-01 | 2028-12-31 | [5 empty] | 0
|  |  |  | 8L-RS LINEARE | 328909 | 54103PD7 | 2024-01-01 | 2028-12-31 | [5 empty] | 0
|  | ECOTOMOGRAFO PORTATILE | GE HEALTHCARE | LOGIC BOOK XP EU | 328904 | 33060WX5 | 2024-01-01 | 2028-12-31 | [5 empty] | 0
|  | MODULO DI REGISTRAZIONE SU CD E DVD | GE HEALTHCARE | MASTERIZZATORE CD | 328911 | 3HBF130014 | 2024-01-01 | 2028-12-31 | [5 empty] | 0
|  | ALIMENTATORE | GE HEALTHCARE | GE-90W | 328912 | ACDC10240008 | 2024-01-01 | 2028-12-31 | [5 empty] | 0
| 328905 | CARRELLO PORTA APPARECCHI | GE HEALTHCARE | LOGIC BOOK | 328836 | 310 | 2024-01-01 | 2028-12-31 | [5 empty] | 0
|  | SONDA ECOGRAFICA | GE HEALTHCARE | 3S RS | 328834 | 159046WX2 | 2024-01-01 | 2028-12-31 | [5 empty] | 0
|  |  |  | 3C-RS CONVEX | 328916 | 1045520YM2 | 2024-01-01 | 2028-12-31 | [5 empty] | 0
|  |  |  | 8L-RS LINEARE | 328835 | 118435PD7 | 2024-01-01 | 2028-12-31 | [5 empty] | 0
|  |  |  | 121-RS | 32890501 | 459015WX6 | 2024-01-01 | 2028-12-31 | [5 empty] | 0
|  | ECOTOMOGRAFO PORTATILE | GE HEALTHCARE | LOGIQ E | 328905 | 59136WX2 | 2024-01-01 | 2028-12-31 | [5 empty] | 0
|  | MODULO DI REGISTRAZIONE SU CD E DVD | GE HEALTHCARE | MASTERIZZATORE CD | 328837 | 3HBF13002T | 2024-01-01 | 2028-12-31 | [5 empty] | 0
|  | ALIMENTATORE | GE HEALTHCARE | GE-90W | 328838 | ACDC05410509 | 2024-01-01 | 2028-12-31 | [5 empty] | 0
| 330194 | ECOTOMOGRAFO | GE HEALTHCARE | LOGIQ 7 | 330194 | 13309YU0 | 2024-01-01 | 2028-12-31 | [5 empty] | 0
|  | SONDA ECOGRAFICA | GE HEALTHCARE | E8C | 330190 | 1058935YM6 | 2024-01-01 | 2028-12-31 | [5 empty] | 0
|  |  |  | 4C | 330192 | 138740wx6 | 2024-01-01 | 2028-12-31 | [5 empty] | 0
| 330249 | ECOTOMOGRAFO | GE HEALTHCARE | LOGIQ 7 | 330249 | 13310YU8 | 2024-01-01 | 2028-12-31 | [5 empty] | 0
|  | SONDA ECOGRAFICA | GE HEALTHCARE | 3S | 330250 | 177316wx7 | 2024-01-01 | 2028-12-31 | [5 empty] | 0
| 330865 | CARRELLO PORTA APPARECCHI | GE HEALTHCARE | LOGIC BOOK | 331612 | 0802017 | 2024-01-01 | 2028-12-31 | [5 empty] | 0
|  | SONDA ECOGRAFICA | GE HEALTHCARE | 3S RS | 331611 | 153186WX2 | 2024-01-01 | 2028-12-31 | [5 empty] | 0
|  |  |  | 3C-RS CONVEX | 330867 | 57058yp0 | 2024-01-01 | 2028-12-31 | [5 empty] | 0
|  |  |  | 8L-RS LINEARE | 330866 | 47339PD7 | 2024-01-01 | 2028-12-31 | [5 empty] | 0
|  | ECOTOMOGRAFO PORTATILE | GE HEALTHCARE | LOGIC BOOK XP EU | 330865 | 33059WX7 | 2024-01-01 | 2028-12-31 | [5 empty] | 0
| 331355 | CARRELLO PORTA APPARECCHI | GE HEALTHCARE | LOGIC BOOK | 33135509 | T220U0809001 | 2024-01-01 | 2028-12-31 | [5 empty] | 0
|  | SONDA ECOGRAFICA | GE HEALTHCARE | 3S RS | 33135501 | 441600wx4 | 2024-01-01 | 2028-12-31 | [5 empty] | 0
|  |  |  | 4C | 33135503 | 82359WX1 | 2024-01-01 | 2028-12-31 | [5 empty] | 0
|  |  |  | 12L | 33135502 | 13384YP3 | 2024-01-01 | 2028-12-31 | [5 empty] | 0
|  | ECOTOMOGRAFO PORTATILE | GE HEALTHCARE | LOGIQ E | 331355 | 82046WX4 | 2024-01-01 | 2028-12-31 | [5 empty] | 0
|  | ALIMENTATORE | GE HEALTHCARE | DA24D12 PER MASTERIZZATORE DVD | 33135507 | Y367408219006310300 | 2024-01-01 | 2028-12-31 | [5 empty] | 0
|  |  |  | TWADP100 - 130W | 33135508 | ACDC07490293 | 2024-01-01 | 2028-12-31 | [5 empty] | 0
|  | ACCESS. X P.C. | GE HEALTHCARE | MASTERIZZATORE DVD | 33135506 | 3908094003 | 2024-01-01 | 2028-12-31 | [5 empty] | 0
| 331932 | ECOTOMOGRAFO | GE HEALTHCARE | VIVID 7 | 331932 | 11036V7L | 2024-01-01 | 2028-12-31 | [5 empty] | 0
|  | SONDA ECOGRAFICA | GE HEALTHCARE | M4S | 33193201 | 172179PD4 | 2024-01-01 | 2028-12-31 | [5 empty] | 0
|  |  |  | 10L | 33193202 | 83908WP4 | 2024-01-01 | 2028-12-31 | [5 empty] | 0
| 332386 | CARRELLO PORTA APPARECCHI | GE HEALTHCARE | LOGIC BOOK | 33238601 | 114379WX1 | 2024-01-01 | 2028-12-31 | [5 empty] | 0
|  | ECOTOMOGRAFO | GE HEALTHCARE | LOGIQ E TSP | 332386 | 121791WX8 | 2024-01-01 | 2028-12-31 | [5 empty] | 0
|  | SONDA ECOGRAFICA | GE HEALTHCARE | 4C-RS CONVEX | 33238603 | 943844wx1 | 2024-01-01 | 2028-12-31 | [5 empty] | 0
|  |  |  | 12L-RS LINEARE | 33238602 | --737515wx7 | 2024-01-01 | 2028-12-31 | [5 empty] | 0
|  |  |  | 3S RS | 33238604 | 120900wx6 | 2024-01-01 | 2028-12-31 | [5 empty] | 0
|  | ALIMENTATORE | GE HEALTHCARE | DA24D12 PER MASTERIZZATORE DVD | 33238607 | Y367308D19013622400 | 2024-01-01 | 2028-12-31 | [5 empty] | 0
|  |  |  | TWADP100 - 130W | 33238608 | ACDC09270356 | 2024-01-01 | 2028-12-31 | [5 empty] | 0
|  | ACCESS. X P.C. | GE HEALTHCARE | MASTERIZZATORE DVD | 33238606 | 290852408938 | 2024-01-01 | 2028-12-31 | [5 empty] | 0
| 332474 | MODULI PER MONITOR [MON] | GE HEALTHCARE | E-CAIO - CO2;O2;N2O;AA;RR ID. AA | 358283 | 6538886 | 2024-01-01 | 2028-12-31 | [5 empty] | 0
|  | ANESTESIA, APPARECCHIO PER | GE HEALTHCARE | S 5 AVANCE | 332474 | ANBN00878 | 2024-01-01 | 2028-12-31 | [5 empty] | 0
|  | ACCESS. X APP. ANESTESIA/VENT. POLMONARE [ANS], [VPO] | GE HEALTHCARE | UNTA' PAZIENTE | 33247401 | (vuoto) | 2024-01-01 | 2028-12-31 | [5 empty] | 0
| 336378 | CENTRALE MONITORAGGIO | GE HEALTHCARE | CARESCAPE CENTRAL STATION V2 MAS 700 ATO | 336378 | SGJ16400011SA | 2024-01-01 | 2028-12-31 | [5 empty] | 0
|  | DISPLAY PER MON/CMO | GE HEALTHCARE | CIC | 372682 | 6016260 | 2024-01-01 | 2028-12-31 | [5 empty] | 0
| 336380 | CENTRALE MONITORAGGIO | GE HEALTHCARE | CARESCAPE CENTRAL STATION V2 MAS 700 ATO | 336380 | SGJ16470016SA | 2024-01-01 | 2028-12-31 | [5 empty] | 0
|  | DISPLAY PER MON/CMO | GE HEALTHCARE | CIC | 372687 | DTH440T1834 | 2024-01-01 | 2028-12-31 | [5 empty] | 0
|  | REGISTRATORE SU CARTA | GE HEALTHCARE | PRN 50 | 310383 | M2PV4679G | 2024-01-01 | 2028-12-31 | [5 empty] | 0
| 336381 | CENTRALE MONITORAGGIO | GE HEALTHCARE | CARESCAPE CENTRAL STATION V2 MAS 700 ATO | 336381 | SNF17100001SA | 2024-01-01 | 2028-12-31 | [5 empty] | 0
|  | REGISTRATORE SU CARTA | GE HEALTHCARE | PRN 50 M+ | 33638102 | A2054869 | 2024-01-01 | 2028-12-31 | [5 empty] | 0
|  | UPS (GRUPPO DI CONTINUITÀ) | GE HEALTHCARE | --- Nessun modello elencato --- | 33638103 |  | 2024-01-01 | 2028-12-31 | [5 empty] | 0
| 336382 | CENTRALE MONITORAGGIO | GE HEALTHCARE | CARESCAPE CENTRAL STATION V2 MAS 700 ATO | 336382 | SNF17120007SA | 2024-01-01 | 2028-12-31 | [5 empty] | 0
|  | REGISTRATORE SU CARTA | GE HEALTHCARE | PRN 50 M+ | 33638202 | A2055861 | 2024-01-01 | 2028-12-31 | [5 empty] | 0
| 356201 | ECOTOMOGRAFO | GE HEALTHCARE | VIVID E9 | 356201 | VE93241 | 2024-01-01 | 2028-12-31 | [5 empty] | 0
|  | SONDA ECOGRAFICA | GE HEALTHCARE | 4V-D VOLUMETRICA | 357589 | 120257PD1 | 2024-01-01 | 2028-12-31 | [5 empty] | 0
| 356316 | ECOTOMOGRAFO | GE HEALTHCARE | VOLUSON E8 | 356316 | D12881 | 2024-01-01 | 2028-12-31 | [5 empty] | 0
|  | SONDA ECOGRAFICA | GE HEALTHCARE | AB2-7-D - CONVEC 2D | 35631601 | 111406KR5 | 2024-01-01 | 2028-12-31 | [5 empty] | 0
|  |  |  | RAB4-8-D - CONVEX REALTIME 4D | 35631602 | 114602KR6 | 2024-01-01 | 2028-12-31 | [5 empty] | 0
|  |  |  | RIC5-9-D - ENDOCAVITARIA 4D | 35631603 | 181581kr0 | 2024-01-01 | 2028-12-31 | [5 empty] | 0
| 356317 | CARRELLO PORTA APPARECCHI | GE HEALTHCARE | VOLUSON | 35631706 | BS20997 | 2024-01-01 | 2028-12-31 | [5 empty] | 0
|  | ECOTOMOGRAFO | GE HEALTHCARE | VOLUSON E | 356317 | B54050 | 2024-01-01 | 2028-12-31 | [5 empty] | 0
|  | SONDA ECOGRAFICA | GE HEALTHCARE | IC5-9W-RS - ENDOCAVITARIA 2D | 35631701 | 027238TS5 | 2024-01-01 | 2028-12-31 | [5 empty] | 0
|  |  |  | RAB4-8-RS - CONVEX REALTIME 4D | 35631702 | 65731KR2 | 2024-01-01 | 2028-12-31 | [5 empty] | 0
|  |  |  | AB2-7-RS | 35631704 | 117824kr3 | 2024-01-01 | 2028-12-31 | [5 empty] | 0
| 356447 | CARRELLO PORTA APPARECCHI | GE HEALTHCARE | VIVID I | 35644705 | CP6542 | 2024-01-01 | 2028-12-31 | [5 empty] | 0
|  |  |  | CARRELLO | 35644706 | 5720863 S1844002 | 2024-01-01 | 2028-12-31 | [5 empty] | 0
|  | SONDA ECOGRAFICA | GE HEALTHCARE | M4S-RS SETTORIALE AMA (1,5 - 3,6 MHZ) | 35644701 | 129184yp8 | 2024-01-01 | 2028-12-31 | [5 empty] | 0
|  | SERVER PER BIOIMMAGINI | GE HEALTHCARE | SERVER DICOM | 35644707 | (vuoto) | 2024-01-01 | 2028-12-31 | [5 empty] | 0
|  | ECOTOMOGRAFO PORTATILE | GE HEALTHCARE | VIVID Q | 356447 | 020691VQ | 2024-01-01 | 2028-12-31 | [5 empty] | 0
| 358119 | ANGIOGRAFIA DIGITALE, SISTEMA PER | GE HEALTHCARE | INNOVA 2100 IQ MONOPLANARE | 358119 | 587256BU9 | 2024-01-01 | 2028-12-31 | [5 empty] | 0
|  | MONITOR TELEVISIVO PER BIOIMMAGINI | GE HEALTHCARE | SMD19100G - 19'' B/N HD | 83266304 | HXA3004243 | 2024-01-01 | 2028-12-31 | [5 empty] | 0
[5 empty] | 83266305 | HXA2004226 | 2024-01-01 | 2028-12-31 | [5 empty] | 0
[5 empty] | 83266311 | HXA2004108 | 2024-01-01 | 2028-12-31 | [5 empty] | 0
[5 empty] | 83266312 | (vuoto) | 2024-01-01 | 2028-12-31 | [5 empty] | 0
|  |  |  | SCD19100G - 19'' COLOR | 83266306 | HXXD002609 | 2024-01-01 | 2028-12-31 | [5 empty] | 0
[5 empty] | 83266307 | HXXD002610 | 2024-01-01 | 2028-12-31 | [5 empty] | 0
[5 empty] | 83266313 | HXA2002728 | 2024-01-01 | 2028-12-31 | [5 empty] | 0
|  | TAVOLO PER ANGIOGRAFIA | GE HEALTHCARE | OMEGA V | 83266303 | 587599BU2 | 2024-01-01 | 2028-12-31 | [5 empty] | 0
|  | WORKSTATION DIAGNOSTICA PER IMMAGINI | GE HEALTHCARE | AW VOLUME SHARE 4 | 832664 | CZC01940QL | 2024-01-01 | 2028-12-31 | [5 empty] | 0
[5 empty] | 832665 | CZC0144NZ5 | 2024-01-01 | 2028-12-31 | [5 empty] | 0
|  | COMPLESSO RADIOGENO | GE HEALTHCARE | PERFORMIX 160 | 83266302 | 148816GI2 | 2024-01-01 | 2028-12-31 | [5 empty] | 0
|  | ARMADIO DELL'ELETTRONICA | GE HEALTHCARE | COOLING UNIT | 83266317 | 811337-12 | 2024-01-01 | 2028-12-31 | [5 empty] | 0
[5 empty] | 83266318 | 0338 | 2024-01-01 | 2028-12-31 | [5 empty] | 0
|  |  |  | HARMONY CABINET C1 | 83266314 | 10C1M00600710 | 2024-01-01 | 2028-12-31 | [5 empty] | 0
|  |  |  | HARMONY CABINET C2 | 83266315 | 10C2M00701010 | 2024-01-01 | 2028-12-31 | [5 empty] | 0
|  | CONSOLLE DI COMANDO PER GRUPPO RADIOLOGICO | GE HEALTHCARE | KEY PAD | 83266310 | 3482 | 2024-01-01 | 2028-12-31 | [5 empty] | 0
|  | CONSOLLE COMANDI | GE HEALTHCARE | INNOVA 2100 IQ | 83266301 | 587900BU2 | 2024-01-01 | 2028-12-31 | [5 empty] | 0
|  | UPS (GRUPPO DI CONTINUITÀ) | GE HEALTHCARE | SITEPRO | 83266316 | A8020-1110-B599A | 2024-01-01 | 2028-12-31 | [5 empty] | 0
| 359066 | SISTEMA POLIFUNZIONALE PER RADIOLOGIA DIGITALE | GE HEALTHCARE | DEFINIUM DISCOVERY XR 650 WS | 359066 | 1023091WK0 | 2024-01-01 | 2028-12-31 | [5 empty] | 0
|  | STATIVO PENSILE PER APPARECCHIO RADIOLOGICO | GE HEALTHCARE | OTS | 83045205 | 1023038WK1 | 2024-01-01 | 2028-12-31 | [5 empty] | 0
|  | TELERADIOGRAFO | GE HEALTHCARE | WALL STAND | 83045204 | 64002HL9 | 2024-01-01 | 2028-12-31 | [5 empty] | 0
|  | COMPLESSO RADIOGENO | GE HEALTHCARE | MX 100 | 83045206 | 119531TX2 | 2024-01-01 | 2028-12-31 | [5 empty] | 0
|  | ARMADIO DELL'ELETTRONICA | GE HEALTHCARE | SYSTEM CABINET | 83045207 | 13650M37 | 2024-01-01 | 2028-12-31 | [5 empty] | 0
|  | CONSOLLE DI COMANDO PER GRUPPO RADIOLOGICO | GE HEALTHCARE | 5270661 | 83045201 | AJA3J9 | 2024-01-01 | 2028-12-31 | [5 empty] | 0
|  | BARELLA RADIOTRASPARENTE | GE HEALTHCARE | --- Nessun modello elencato --- | 83045208 | (vuoto) | 2024-01-01 | 2028-12-31 | [5 empty] | 0
| 359091 | SISTEMA POLIFUNZIONALE PER RADIOLOGIA DIGITALE | GE HEALTHCARE | DEFINIUM DISCOVERY XR 650 | 359091 | 1023132WK2 | 2024-01-01 | 2028-12-31 | [5 empty] | 0
|  | STATIVO PENSILE PER APPARECCHIO RADIOLOGICO | GE HEALTHCARE | OTS | 83045308 | 1023096WK9 | 2024-01-01 | 2028-12-31 | [5 empty] | 0
|  | TAVOLO PER PAZIENTE PER APPARECCHIO RADIOLOGICO | GE HEALTHCARE | RADIOGRAPHIC TABLE | 83045306 | 66497HL9 | 2024-01-01 | 2028-12-31 | [5 empty] | 0
|  | TELERADIOGRAFO | GE HEALTHCARE | WALL STAND | 83045305 | 65965HL6 | 2024-01-01 | 2028-12-31 | [5 empty] | 0
|  | COMPLESSO RADIOGENO | GE HEALTHCARE | MX 100 | 83045307 | 63472BI5 | 2024-01-01 | 2028-12-31 | [5 empty] | 0
|  | ARMADIO DELL'ELETTRONICA | GE HEALTHCARE | COOLING UNIT | 83045309 | (vuoto) | 2024-01-01 | 2028-12-31 | [5 empty] | 0
|  |  |  | SYSTEM CABINET | 83045304 | 13615M30 | 2024-01-01 | 2028-12-31 | [5 empty] | 0
|  | CONSOLLE DI COMANDO PER GRUPPO RADIOLOGICO | GE HEALTHCARE | 5270661 | 83045301 | AJ9SW0 | 2024-01-01 | 2028-12-31 | [5 empty] | 0
| 360507 | MONITOR | GE HEALTHCARE | CARESCAPE B450 | 360507 | SNE15480038HA | 2024-01-01 | 2028-12-31 | [5 empty] | 0
|  | MODULI PER MONITOR [MON] | GE HEALTHCARE | PDM - ECG;TEMP/CO;P1/P3;P2/P4;SPO2;NIBP;SINC.DEFIB. | 36050701 | SA315451398SA | 2024-01-01 | 2028-12-31 | [5 empty] | 0
| 360508 | MONITOR | GE HEALTHCARE | CARESCAPE B450 | 360508 | SNE15480039HA | 2024-01-01 | 2028-12-31 | [5 empty] | 0
|  | MODULI PER MONITOR [MON] | GE HEALTHCARE | PDM - ECG;TEMP/CO;P1/P3;P2/P4;SPO2;NIBP;SINC.DEFIB. | 36050801 | SA315461867SA | 2024-01-01 | 2028-12-31 | [5 empty] | 0
| 360509 | MONITOR | GE HEALTHCARE | CARESCAPE B450 | 360509 | SNE15480040HA | 2024-01-01 | 2028-12-31 | [5 empty] | 0
|  | MODULI PER MONITOR [MON] | GE HEALTHCARE | PDM - ECG;TEMP/CO;P1/P3;P2/P4;SPO2;NIBP;SINC.DEFIB. | 36050901 | SA315451388SA | 2024-01-01 | 2028-12-31 | [5 empty] | 0
| 360511 | MONITOR | GE HEALTHCARE | CARESCAPE B450 | 360511 | SNE15480037HA | 2024-01-01 | 2028-12-31 | [5 empty] | 0
|  | MODULI PER MONITOR [MON] | GE HEALTHCARE | PDM - ECG;TEMP/CO;P1/P3;P2/P4;SPO2;NIBP;SINC.DEFIB. | 36051101 | SA315461890SA | 2024-01-01 | 2028-12-31 | [5 empty] | 0
| 360512 | MONITOR | GE HEALTHCARE | CARESCAPE B450 | 360512 | SNE15480041HA | 2024-01-01 | 2028-12-31 | [5 empty] | 0
|  | MODULI PER MONITOR [MON] | GE HEALTHCARE | PDM - ECG;TEMP/CO;P1/P3;P2/P4;SPO2;NIBP;SINC.DEFIB. | 36051201 | SA315461843SA | 2024-01-01 | 2028-12-31 | [5 empty] | 0
| 360518 | CENTRALE MONITORAGGIO | GE HEALTHCARE | CARESCAPE CENTRAL STATION | 360518 | SGJ15456802SA | 2024-01-01 | 2028-12-31 | [5 empty] | 0
|  | DISPLAY PER MON/CMO | GE HEALTHCARE | CIC | 36051801 | USE1913A | 2024-01-01 | 2028-12-31 | [5 empty] | 0
|  | SWITCH E CABLAGGIO | GE HEALTHCARE | --- Nessun modello elencato --- | 36051802 | FCO1931W465 | 2024-01-01 | 2028-12-31 | [5 empty] | 0
| 360523 | MONITOR | GE HEALTHCARE | CARESCAPE B450 | 360523 | SNE15480007HA | 2024-01-01 | 2028-12-31 | [5 empty] | 0
|  | MODULI PER MONITOR [MON] | GE HEALTHCARE | PDM - ECG;TEMP/CO;P1/P3;P2/P4;SPO2;NIBP;SINC.DEFIB. | 36052301 | SA315461722SA | 2024-01-01 | 2028-12-31 | [5 empty] | 0
|  |  |  | E-MINIC-00 | 36052302 | 8503226 | 2024-01-01 | 2028-12-31 | [5 empty] | 0
| 360524 | MONITOR | GE HEALTHCARE | CARESCAPE B450 | 360524 | SNE15480010HA | 2024-01-01 | 2028-12-31 | [5 empty] | 0
|  | MODULI PER MONITOR [MON] | GE HEALTHCARE | PDM - ECG;TEMP/CO;P1/P3;P2/P4;SPO2;NIBP;SINC.DEFIB. | 36052401 | SA315461855SA | 2024-01-01 | 2028-12-31 | [5 empty] | 0
|  |  |  | E-MINIC-00 | 36052402 | 8503355 | 2024-01-01 | 2028-12-31 | [5 empty] | 0
| 360525 | MONITOR | GE HEALTHCARE | CARESCAPE B450 | 360525 | SNE15480008HA | 2024-01-01 | 2028-12-31 | [5 empty] | 0
|  | MODULI PER MONITOR [MON] | GE HEALTHCARE | PDM - ECG;TEMP/CO;P1/P3;P2/P4;SPO2;NIBP;SINC.DEFIB. | 36052501 | SA315461882SA | 2024-01-01 | 2028-12-31 | [5 empty] | 0
|  |  |  | E-MINIC-00 | 36052502 | 8503350 | 2024-01-01 | 2028-12-31 | [5 empty] | 0
| 360526 | MONITOR | GE HEALTHCARE | CARESCAPE B450 | 360526 | SNE15480009HA | 2024-01-01 | 2028-12-31 | [5 empty] | 0
|  | MODULI PER MONITOR [MON] | GE HEALTHCARE | PDM - ECG;TEMP/CO;P1/P3;P2/P4;SPO2;NIBP;SINC.DEFIB. | 36052601 | SA315461884SA | 2024-01-01 | 2028-12-31 | [5 empty] | 0
|  |  |  | E-MINIC-00 | 36052602 | 8503376 | 2024-01-01 | 2028-12-31 | [5 empty] | 0
| 360527 | MONITOR | GE HEALTHCARE | CARESCAPE B450 | 360527 | SNE15480011HA | 2024-01-01 | 2028-12-31 | [5 empty] | 0
|  | MODULI PER MONITOR [MON] | GE HEALTHCARE | PDM - ECG;TEMP/CO;P1/P3;P2/P4;SPO2;NIBP;SINC.DEFIB. | 36052701 | SA315461822SA | 2024-01-01 | 2028-12-31 | [5 empty] | 0
|  |  |  | E-MINIC-00 | 36052702 | 8503352 | 2024-01-01 | 2028-12-31 | [5 empty] | 0
| 360877 | ECOTOMOGRAFO | GE HEALTHCARE | VIVID E80 | 360877 | AU50129 | 2024-01-01 | 2028-12-31 | [5 empty] | 0
|  | SONDA ECOGRAFICA | GE HEALTHCARE | --- Nessun modello elencato --- | 36087704 | 402528yp4 | 2024-01-01 | 2028-12-31 | [5 empty] | 0
|  |  |  | 4V-D VOLUMETRICA | 36087701 | 163507PD7 | 2024-01-01 | 2028-12-31 | [5 empty] | 0
|  |  |  | 6VT-D TRANSESOFAGEO | 36087702 | 211754 | 2024-01-01 | 2028-12-31 | [5 empty] | 0
|  |  |  | 9L | 36087705 | 177782WP0 | 2024-01-01 | 2028-12-31 | [5 empty] | 0
| 362414 | ECOTOMOGRAFO | GE HEALTHCARE | VIVID IQ | 362414 | 6029607WX0 | 2024-01-01 | 2028-12-31 | [5 empty] | 0
| 365061 | GRUPPO RADIOLOGICO | GE HEALTHCARE | HV TANK for PHAROS TUBE | 36506103 | 766835BU3 | 2024-10-01 | 2028-12-31 | [5 empty] | 0
|  | TAVOLO PER PAZIENTE PER APPARECCHIO RADIOLOGICO | GE HEALTHCARE | NG2000V TABLE | 36506104 | C4RVT2000062HM | 2024-10-01 | 2028-12-31 | [5 empty] | 0
|  | TOMOGRAFO ASSIALE COMPUTERIZZATO | GE HEALTHCARE | REVOLUTION CT ES | 365061 | ND | 2024-10-01 | 2028-12-31 | [5 empty] | 0
|  | COMPLESSO RADIOGENO | GE HEALTHCARE | PERFORMIX HDW | 36506101 | REVVX2000040CN | 2024-10-01 | 2028-12-31 | [5 empty] | 0
|  | WORKSTATION DI RICOSTRUZIONE IMMAGINI RADIOLOGICHE | GE HEALTHCARE | 6164000 | 36506106 | 455891CN2 | 2024-10-01 | 2028-12-31 | [5 empty] | 0
|  | ARMADIO DELL'ELETTRONICA | GE HEALTHCARE | NGPDU-61 ASSEMBLY | 36506107 | 613000HM9 | 2024-10-01 | 2028-12-31 | [5 empty] | 0
|  | CONSOLLE DI COMANDO PER TOMOGRAFO ASSIALE COMPUTERIZZATO | GE HEALTHCARE | REVOLUTION OPEN CONSOLE | 36506105 | 455876CN3 | 2024-10-01 | 2028-12-31 | [5 empty] | 0
|  | SISTEMA DI DETETTORI RX | GE HEALTHCARE | MERCURY DETECTOR ASM | 36506102 | 13363CD7 | 2024-10-01 | 2028-12-31 | [5 empty] | 0
| 368727 | ECOTOMOGRAFO | GE HEALTHCARE | E 95 | 368727 | AU00155 | 2024-01-01 | 2028-12-31 | [5 empty] | 0
| 369721 | ECOTOMOGRAFO | GE HEALTHCARE | VIVID E80 | 369721 | AU22141 | 2024-01-01 | 2028-12-31 | [5 empty] | 0
| 369722 | ECOTOMOGRAFO | GE HEALTHCARE | VIVID E80 | 369722 | AU22115 | 2024-01-01 | 2028-12-31 | [5 empty] | 0
| 380741 | MODULI PER MONITOR [MON] | GE HEALTHCARE | M-CAIO - CO2;O2;N2O;AA;RR ID. AA | 380501 | 5070114 | 2024-01-01 | 2028-12-31 | [5 empty] | 0
|  | ANESTESIA, APPARECCHIO PER | GE HEALTHCARE | S 5 AVANCE | 380741 | ANBH00113 | 2024-01-01 | 2028-12-31 | [5 empty] | 0
|  | ACCESS. X APP. ANESTESIA/VENT. POLMONARE [ANS], [VPO] | GE HEALTHCARE | UNTA' PAZIENTE | 38074101 | (vuoto) | 2024-01-01 | 2028-12-31 | [5 empty] | 0
| 380778 | MODULI PER MONITOR [MON] | GE HEALTHCARE | M-CAIO - CO2;O2;N2O;AA;RR ID. AA | 380502 | 5065480 | 2024-01-01 | 2028-12-31 | [5 empty] | 0
|  | ANESTESIA, APPARECCHIO PER | GE HEALTHCARE | S 5 AVANCE | 380778 | ANBH00114 | 2024-01-01 | 2028-12-31 | [5 empty] | 0
|  | ACCESS. X APP. ANESTESIA/VENT. POLMONARE [ANS], [VPO] | GE HEALTHCARE | UNTA' PAZIENTE | 38077801 | (vuoto) | 2024-01-01 | 2028-12-31 | [5 empty] | 0
| 830580 | ECOTOMOGRAFO | GE HEALTHCARE | VIVID 7 DIMENSION | 830580 | 12629V7L | 2024-01-01 | 2028-12-31 | [5 empty] | 0
|  | SONDA ECOGRAFICA | GE HEALTHCARE | M4S | 83058001 | 111295PD2 | 2024-01-01 | 2028-12-31 | [5 empty] | 0
|  |  |  | 9L | 83058002 | 100005WP8 | 2024-01-01 | 2028-12-31 | [5 empty] | 0
| 33225020 | ECOTOMOGRAFO | GE HEALTHCARE | VIVID T8 R3 | 362355 | 6025533WX0 | 2024-01-01 | 2028-12-31 | [5 empty] | 0
| 323760 | INCUBATRICE NEONATALE | GE HEALTHCARE | GIRAFFE OMNIBED INCUBATOR | 323760 | HDGH60005 | 2024-01-01 | 2028-12-31 | [5 empty] | 0
| 330902 | INCUBATRICE NEONATALE | GE HEALTHCARE | GIRAFFE OMNIBED INCUBATOR | 330902 | HDGL51007 | 2024-01-01 | 2028-12-31 | [5 empty] | 0
| 332063 | INCUBATRICE NEONATALE | GE HEALTHCARE | GIRAFFE OMNIBED INCUBATOR | 332063 | INNOHMGR | 2024-01-01 | 2028-12-31 | [5 empty] | 0
| 361603 | RISCALDATORE RADIANTE PER NEONATI | GE HEALTHCARE | LULLABY WARMER | 361603 | SF818100013PA | 2024-01-01 | 2028-12-31 | [5 empty] | 0
| 360061 | RISCALDATORE RADIANTE PER NEONATI | GE HEALTHCARE | PANDA WARMER | 360061 | HDJU60556 | 2024-01-01 | 2028-12-31 | [5 empty] | 0
| 360062 | RISCALDATORE RADIANTE PER NEONATI | GE HEALTHCARE | PANDA WARMER | 360062 | HDJU60558 | 2024-01-01 | 2028-12-31 | [5 empty] | 0
| 360855 | RISCALDATORE RADIANTE PER NEONATI | GE HEALTHCARE | PANDA WARMER | 360855 | HDJU60651 | 2024-01-01 | 2028-12-31 | [5 empty] | 0
| 369544 | RISCALDATORE RADIANTE PER NEONATI | GE HEALTHCARE | PANDA WARMER | 369544 | PBWB70865 | 2024-01-01 | 2028-12-31 | [5 empty] | 0
| MX_GE01 | MAMMOGRAFO | GE HEALTHCARE | (vuoto) | MX_GE01 | (vuoto) | 2024-07-01 | 2028-12-31 | [5 empty] | 0
| MX_GE02 | MAMMOGRAFO | GE HEALTHCARE | (vuoto) | MX_GE02 | (vuoto) | 2024-12-01 | 2028-12-31 | [5 empty] | 0
| 361911 | ANESTESIA, APPARECCHIO PER | GE HEALTHCARE | AISYS CS2 | 361911 | APWX02536 | 2024-01-01 | 2028-12-31 | [5 empty] | 0
| 367770 | ANESTESIA, APPARECCHIO PER | GE HEALTHCARE | CARESTATION 650 | 367770 | SM720440027WA | 2024-01-01 | 2028-12-31 | [5 empty] | 0
| 367771 | ANESTESIA, APPARECCHIO PER | GE HEALTHCARE | CARESTATION 650 | 367771 | SM720440028WA | 2024-01-01 | 2028-12-31 | [5 empty] | 0
| 367778 | ANESTESIA, APPARECCHIO PER | GE HEALTHCARE | CARESTATION 650 | 367778 | SM720440029WA | 2024-01-01 | 2028-12-31 | [5 empty] | 0
| 367779 | ANESTESIA, APPARECCHIO PER | GE HEALTHCARE | CARESTATION 650 | 367779 | SM720440030WA | 2024-01-01 | 2028-12-31 | [5 empty] | 0
| 367780 | ANESTESIA, APPARECCHIO PER | GE HEALTHCARE | CARESTATION 650 | 367780 | SM720440032WA | 2024-01-01 | 2028-12-31 | [5 empty] | 0
| 367781 | ANESTESIA, APPARECCHIO PER | GE HEALTHCARE | CARESTATION 650 | 367781 | SM720440031WA | 2024-01-01 | 2028-12-31 | [5 empty] | 0
| 367782 | ANESTESIA, APPARECCHIO PER | GE HEALTHCARE | CARESTATION 650 | 367782 | SM720440033WA | 2024-01-01 | 2028-12-31 | [5 empty] | 0
| 367783 | ANESTESIA, APPARECCHIO PER | GE HEALTHCARE | CARESTATION 650 | 367783 | SM720440034WA | 2024-01-01 | 2028-12-31 | [5 empty] | 0
2 Totale | [13 empty] | 0
3 | 317547 | BRACHITERAPIA RADIANTE, SISTEMA PER | NUCLETRON INTERNATIONAL BV | MICRO SELECTRON HDR | 317547 | 10105 | 2024-01-01 | 2028-12-31 | [5 empty] | 0
|  | SOFTWARE | (vuoto) | ONCENTRA BRACHY | (vuoto) | (vuoto) | 2024-01-01 | 2028-12-31 | [5 empty] | 0
|  | CONSOLLE COMANDI | NUCLETRON INTERNATIONAL BV | TCP PER HDR V3 | 323431 | 37050 | 2024-01-01 | 2028-12-31 | [5 empty] | 0
|  | UPS (GRUPPO DI CONTINUITÀ) | APC | SMART UPS SC 420 | 323435 | QSO632120359 | 2024-01-01 | 2028-12-31 | [5 empty] | 0
|  | ELABORATORE DI SISTEMA | HEWLETT PACKARD CO | ULTRA SLIM DC 7600 | 323432 | CZC6201JW1 | 2024-01-01 | 2028-12-31 | [5 empty] | 0
|  | MONITOR DI SISTEMA | HEWLETT PACKARD CO | ELITEDISPLAY E190i | 323433 | CNC5211XSS | 2024-01-01 | 2028-12-31 | [5 empty] | 0
|  | STAMPANTE DI SISTEMA | SAMSUNG ELECTRONICS | (vuoto) | 323434 | (vuoto) | 2024-01-01 | 2028-12-31 | [5 empty] | 0
| 323430 | ACCELERATORE LINEARE | ELEKTA ONCOLOGY SYSTEM LTD | SYNERGY S | 323430 | 151386 | 2024-01-01 | 2024-06-30 | [5 empty] | 0
| 328984 | ELABORATORE DI SISTEMA | ELEKTA ONCOLOGY SYSTEM LTD | LAPTOP DI CONTROLLO | 32898401 | 32898401 | 2024-01-01 | 2028-12-31 | [5 empty] | 0
|  | MONITOR DI SISTEMA | VIEWSONIC | 15" | 32898402 | PUB054361901 | 2024-01-01 | 2028-12-31 | [5 empty] | 0
|  | SISTEMA CONTROLLO RESPIRAZIONE PAZIENTE | ELEKTA ONCOLOGY SYSTEM LTD | ABC - ACTIVE BREATHING CONTROL | 328984 | 11200630 | 2024-01-01 | 2028-12-31 | [5 empty] | 0
|  | UNITA' TRASMITTENTE | CYBEX DIV LUMEX INC | UNIT XMTR, LONGVIEW | 32898403 | 500-130-007 | 2024-01-01 | 2028-12-31 | [5 empty] | 0
|  | UNITA' RICEVENTE | CYBEX DIV LUMEX INC | UNIT RCVR, LONGVIEW | 32898404 | 510-089-005 | 2024-01-01 | 2028-12-31 | [5 empty] | 0
| 328985 | ELABORATORE DI SISTEMA | ELEKTA ONCOLOGY SYSTEM LTD | LAPTOP DI CONTROLLO | 32898501 | (vuoto) | 2024-01-01 | 2028-12-31 | [5 empty] | 0
|  | MONITOR DI SISTEMA | VIEWSONIC | 15" | 32898502 | PUB054361316 | 2024-01-01 | 2028-12-31 | [5 empty] | 0
|  | SISTEMA CONTROLLO RESPIRAZIONE PAZIENTE | ELEKTA ONCOLOGY SYSTEM LTD | ABC - ACTIVE BREATHING CONTROL | 328985 | 11200628 | 2024-01-01 | 2028-12-31 | [5 empty] | 0
|  | UNITA' TRASMITTENTE | CYBEX DIV LUMEX INC | UNIT XMTR, LONGVIEW | 32898503 | BA0024573 | 2024-01-01 | 2028-12-31 | [5 empty] | 0
|  | UNITA' RICEVENTE | CYBEX DIV LUMEX INC | UNIT RCVR, LONGVIEW | 32898504 | BA0022182 | 2024-01-01 | 2028-12-31 | [5 empty] | 0
| 331014 | MONITOR TELEVISIVO PER BIOIMMAGINI | HEWLETT PACKARD CO | LP 1965 - LCD 19'' | 33101412 | 6CM8041BLM | 2024-01-01 | 2028-12-31 | [5 empty] | 0
[5 empty] | 33101414 | 6CM804193K | 2024-01-01 | 2028-12-31 | [5 empty] | 0
|  |  | FUJITSU SIEMENS | 17'' | 33101403 | YESF327358 | 2024-01-01 | 2028-12-31 | [5 empty] | 0
|  |  |  | 20" | 33101404 | YEMD100279 | 2024-01-01 | 2028-12-31 | [5 empty] | 0
|  | PIANI DI RADIOTERAPIA, ELABORATORE PER | ELEKTA ONCOLOGY SYSTEM LTD | (vuoto) | 33101413 | CZC81878P2 | 2024-01-01 | 2028-12-31 | [5 empty] | 0
|  |  | HEWLETT PACKARD CO | --- Nessun modello elencato --- | 33101411 | CZC81878NT | 2024-01-01 | 2028-12-31 | [5 empty] | 0
|  | STEREOTASSI, SISTEMA PER | ELEKTA ONCOLOGY SYSTEM LTD | GAMMA KNIFE ICON | 331014 | 6026 | 2024-01-01 | 2028-12-31 | [5 empty] | 0
|  | FANTOCCIO PER CONTROLLO DI QUALITA' | ELEKTA ONCOLOGY SYSTEM LTD | FANTOCCIO SFERICO PER DOSIMETRIA | 33101421 | 1005164 | 2024-01-01 | 2028-12-31 | [5 empty] | 0
|  |  |  | MR PHANTOM | 33101424 | (vuoto) | 2024-01-01 | 2028-12-31 | [5 empty] | 0
|  | CONSOLLE COMANDI | ELEKTA ONCOLOGY SYSTEM LTD | PERFEXION | 33101401 | (vuoto) | 2024-01-01 | 2028-12-31 | [5 empty] | 0
|  | UPS (GRUPPO DI CONTINUITÀ) | APC | SMART UPS 1000 | 33101409 | (vuoto) | 2024-01-01 | 2028-12-31 | [5 empty] | 0
|  | ACCESS. X RETE DATI (LAN) | ELEKTA ONCOLOGY SYSTEM LTD | SWITCH | 33101408 | (vuoto) | 2024-01-01 | 2028-12-31 | [5 empty] | 0
|  | ACCESS. X GAMMA KNIFE [STC] | ELEKTA ONCOLOGY SYSTEM LTD | 1002407 -- KIT CASCO STEREOTASSICO LESKELL | 306499 | SH 00881 | 2024-01-01 | 2028-12-31 | [5 empty] | 0
[5 empty] | 33101419 | GFD2139 | 2024-01-01 | 2028-12-31 | [5 empty] | 0
[5 empty] | 33101420 | GFD2136 | 2024-01-01 | 2028-12-31 | [5 empty] | 0
|  |  |  | A0820-07 -- MR-INDICATOR FOR FRAME MODEL G | 33101416 | 0709210015 | 2024-01-01 | 2028-12-31 | [5 empty] | 0
|  |  |  | A0860-04 -- X-RAY INDICATOR WITH MARKER | 33101417 | pg0685 | 2024-01-01 | 2028-12-31 | [5 empty] | 0
|  |  |  | A0800-11 -- CT INDICATOR FOR FRAME MODEL G | 33101418 | 0710010002 | 2024-01-01 | 2028-12-31 | [5 empty] | 0
|  |  |  | LEKSELL VANTAGE HEADFRAME | 33101428 | EK20378-3 | 2024-01-01 | 2028-12-31 | [5 empty] | 0
[5 empty] | 33101429 | EK19705-3 | 2024-01-01 | 2028-12-31 | [5 empty] | 0
[5 empty] | 33101430 | EK19476-8 | 2024-01-01 | 2028-12-31 | [5 empty] | 0
[5 empty] | 33101431 | EK19476-8 | 2024-01-01 | 2028-12-31 | [5 empty] | 0
|  |  |  | LEKSELL VANTAGE ARC SYSTEM | 33101432 | SH00317 | 2024-01-01 | 2028-12-31 | [5 empty] | 0
|  |  |  | COLLIMATOR CAP | 33101423 | (vuoto) | 2024-01-01 | 2028-12-31 | [5 empty] | 0
|  | STAMPANTE DI SISTEMA | HEWLETT PACKARD CO | LASERJET COLOR 3800N | 33101410 | CNZFB52678 | 2024-01-01 | 2028-12-31 | [5 empty] | 0
|  | SONDA DETETTORE DI RADIAZIONI PER DOSIMETRO [DSI] | ELEKTA ONCOLOGY SYSTEM LTD | SNFV031 | 33101422 | 1001182 | 2024-01-01 | 2028-12-31 | [5 empty] | 0
|  | TELECAMERA | PELCO | CC 3710UH-7X | 33101406 | (vuoto) | 2024-01-01 | 2028-12-31 | [5 empty] | 0
|  |  | PANASONIC | WV CP 484 | 33101402 | (vuoto) | 2024-01-01 | 2028-12-31 | [5 empty] | 0
|  | MONITOR TV PER C.C. | FUJITSU SIEMENS | 17" | 33101405 | YESF625927 | 2024-01-01 | 2028-12-31 | [5 empty] | 0
|  |  | --- Nessuna ditta elencata --- | (vuoto) | 33101407 | (vuoto) | 2024-01-01 | 2028-12-31 | [5 empty] | 0
|  | HARD DISK DRIVE E NAS | ELEKTA ONCOLOGY SYSTEM LTD | HARD DISK | 33101415 | TB038J1C | 2024-01-01 | 2028-12-31 | [5 empty] | 0
| 356504 | FANTOCCIO PER CONTROLLO DI QUALITA' | ELEKTA ONCOLOGY SYSTEM LTD | LEKSELL GAMMA KNIFE DOSIMETRY PHANTOM - 1002942 | 356504 | GR049 | 2024-01-01 | 2028-12-31 | [5 empty] | 0
|  |  | --- Nessuna ditta elencata --- | --- Nessun modello elencato --- | 35650401 | (vuoto) | 2024-01-01 | 2028-12-31 | [5 empty] | 0
| 362555 | SOFTWARE | ELEKTA ONCOLOGY SYSTEM LTD | LICENZA MONACO 3D | 35833401 | (vuoto) | 2024-01-01 | 2028-12-31 | [5 empty] | 0
[5 empty] | 35833501 | (vuoto) | 2024-01-01 | 2028-12-31 | [5 empty] | 0
[5 empty] | 35834201 | (vuoto) | 2024-01-01 | 2028-12-31 | [5 empty] | 0
|  |  |  | LICENZA MONACO IMRT (S&S E Sliding Window) | 35833402 | (vuoto) | 2024-01-01 | 2028-12-31 | [5 empty] | 0
[5 empty] | 35833502 | (vuoto) | 2024-01-01 | 2028-12-31 | [5 empty] | 0
[5 empty] | 35834202 | (vuoto) | 2024-01-01 | 2028-12-31 | [5 empty] | 0
|  |  |  | LICENZA MONACO DCAT | 35833503 | (vuoto) | 2024-01-01 | 2028-12-31 | [5 empty] | 0
[5 empty] | 35834203 | (vuoto) | 2024-01-01 | 2028-12-31 | [5 empty] | 0
|  |  |  | LICENZA MONACO VMAT | 35833504 | (vuoto) | 2024-01-01 | 2028-12-31 | [5 empty] | 0
[5 empty] | 35834204 | (vuoto) | 2024-01-01 | 2028-12-31 | [5 empty] | 0
|  |  |  | MONACO | 362555 | ver 5.51 | 2024-01-01 | 2028-12-31 | [5 empty] | 0
|  | ELABORATORE DI SISTEMA | DELL COMPUTER CORP | --- Nessun modello elencato --- | 358334 | (vuoto) | 2024-01-01 | 2028-12-31 | [5 empty] | 0
[5 empty] | 358335 | (vuoto) | 2024-01-01 | 2028-12-31 | [5 empty] | 0
[5 empty] | 358342 | (vuoto) | 2024-01-01 | 2028-12-31 | [5 empty] | 0
|  | SERVER | --- Nessuna ditta elencata --- | --- Nessun modello elencato --- | 358330 | (vuoto) | 2024-01-01 | 2028-12-31 | [5 empty] | 0
| 363259 | ACCELERATORE LINEARE | ELEKTA ONCOLOGY SYSTEM LTD | VERSA HD | 363259 | 156209 | 2024-04-30 | 2028-12-31 | [5 empty] | 0
| 363277 | ACCELERATORE LINEARE | ELEKTA ONCOLOGY SYSTEM LTD | VERSA HD | 363277 | 156210 | 2024-12-18 | 2028-12-31 | [5 empty] | 0
| 857600 | PIANI DI RADIOTERAPIA, ELABORATORE PER | ELEKTA ONCOLOGY SYSTEM LTD | MONACO | 358102 | 2UA2032HG4 | 2024-12-18 | 2028-12-31 | [5 empty] | 0
|  | WORKSTATION DIAGNOSTICA PER IMMAGINI | HEWLETT PACKARD CO | --- Nessun modello elencato --- | 857051 | CZC120BDHS | 2024-12-18 | 2028-12-31 | [5 empty] | 0
[5 empty] | 857052 | CZC1259QKT | 2024-12-18 | 2028-12-31 | [5 empty] | 0
[5 empty] | 857053 | CZC1259QL2 | 2024-12-18 | 2028-12-31 | [5 empty] | 0
[5 empty] | 857054 | CZC1259QLZ | 2024-12-18 | 2028-12-31 | [5 empty] | 0
[5 empty] | 857536 | CZC1259QM1 | 2024-12-18 | 2028-12-31 | [5 empty] | 0
|  | SERVER PER BIOIMMAGINI | ELEKTA ONCOLOGY SYSTEM LTD | --- Nessun modello elencato --- | 857056 | 286103D028 | 2024-12-18 | 2028-12-31 | [5 empty] | 0
|  | MONITOR DI SISTEMA | HEWLETT PACKARD CO | 17'' | 85705101 | CNC133CQ86 | 2024-01-01 | 2028-12-31 | [5 empty] | 0
[5 empty] | 85705201 | CNC133QC96 | 2024-01-01 | 2028-12-31 | [5 empty] | 0
[5 empty] | 85705301 | CNC133DN6 | 2024-01-01 | 2028-12-31 | [5 empty] | 0
[5 empty] | 85705401 | CNC1330DCZ | 2024-01-01 | 2028-12-31 | [5 empty] | 0
[5 empty] | 85753601 | CNC1330DH6 | 2024-01-01 | 2028-12-31 | [5 empty] | 0
|  | STAMPANTE DI SISTEMA | HEWLETT PACKARD CO | LASERJET PRO M1536DNF | 857544 | CNC9CC4BLB | 2024-12-18 | 2028-12-31 | [5 empty] | 0
[5 empty] | 857545 | CNC9CC4BMP | 2024-12-18 | 2028-12-31 | [5 empty] | 0
[5 empty] | 857546 | CNC9CC4BMF | 2024-12-18 | 2028-12-31 | [5 empty] | 0
|  | SERVER | HEWLETT PACKARD CO | DL380G10 | 36255501 | 2M20040HDZ | 2024-01-01 | 2028-12-31 | [5 empty] | 0
[5 empty] | 36255502 | 2M20040HFI | 2024-01-01 | 2028-12-31 | [5 empty] | 0
[5 empty] | 36255503 | 2M20040HDS | 2024-01-01 | 2028-12-31 | [5 empty] | 0
[5 empty] | 36255504 | 2M20040HFB | 2024-01-01 | 2028-12-31 | [5 empty] | 0
[5 empty] | 36255505 | 2M20040HDV | 2024-01-01 | 2028-12-31 | [5 empty] | 0
[5 empty] | 36255506 | 2M20040HFD | 2024-01-01 | 2028-12-31 | [5 empty] | 0
|  |  | DELL COMPUTER CORP | R 630 | 361242 | 9LSPY52 | 2024-12-18 | 2028-12-31 | [5 empty] | 0
[5 empty] | 361243 | 9LNPY52 | 2024-12-18 | 2028-12-31 | [5 empty] | 0
|  |  |  | NX3240 | 363405 | 83LK423 | 2024-12-18 | 2028-12-31 | [5 empty] | 0
|  |  |  | POWEREDGE740 | 363407 | 4DBK423 | 2024-12-18 | 2028-12-31 | [5 empty] | 0
|  | STORAGE | DELL COMPUTER CORP | SCV 2020 | 361244 | 91Y5Y52 | 2024-12-18 | 2028-12-31 | [5 empty] | 0
|  | ONCOLOGY INFORMATION SYSTEM | ELEKTA ONCOLOGY SYSTEM LTD | MOSAIQ - SOFTWARE | 857600 | VERSIONE : 2.20.03.E2 | 2024-01-01 | 2028-12-31 | [5 empty] | 0
| 36111901 | SERVER - CONTOURING | HEWLETT PACKARD CO | DL380G10 | 36111901 | 2M20040HF8 | 2024-01-01 | 2028-12-31 | [5 empty] | 0
| - | SOFTWARE | NUCLETRON INTERNATIONAL BV | LICENZA ONCENTRA OPTIMIZER DIRECT STEP & SHOOT (DSS) | - | (vuoto) | 2024-01-01 | 2028-12-31 | [5 empty] | 0
| 45999 | SOFTWARE | ELEKTA | DOSISOFT | (vuoto) | (vuoto) | 2024-07-01 | 2028-12-31 | [5 empty] | 0
|  |  |  | R&V MOSAIQ | (vuoto) | (vuoto) | 2024-07-01 | 2028-12-31 | [5 empty] | 0
|  | SISTEMA ECOGRAFICO | ELEKTA | CLARITY | (vuoto) | (vuoto) | 2024-07-01 | 2028-12-31 | [5 empty] | 0
|  | WORKSTATION | ELEKTA | MONACO | (vuoto) | (vuoto) | 2024-07-01 | 2028-12-31 | [5 empty] | 0
| AAAAA | ACCELERATORE LINEARE | ELEKTA ONCOLOGY SYSTEM LTD | VERSA HD | AAAAA | (vuoto) | 2024-10-01 | 2028-12-31 | [5 empty] | 0
| BBBBB | ACCELERATORE LINEARE | ELEKTA ONCOLOGY SYSTEM LTD | VERSA HD | BBBBB | (vuoto) | 2025-03-01 | 2028-12-31 | [5 empty] | 0
| 01/07/ | ACCELERATORE LINEARE | ELEKTA | VERSA | 45999 | 156338 | 2024-07-01 | 2028-12-31 | [5 empty] | 0
3 Totale | [13 empty] | 0
Totale complessivo | [8 empty] | 0 | 0 | 0 | 0 | 0 | 0

## Completo
Lotto Ditta | Lotto NUM | ASST | Presidio | Inventario | Inventario princ./configurazione | Matricola | Tipologia | Modello | Costruttore | Descr. Reparto | Data scadenza garanzia | Tipologia contratto | Data Collaudo | Tipo presenza | Stato Uso | Valore Acquisto | Canone attuale | budget | ordine | Canone base asta anno | avvio contratto | fine contratto | 2023 | 2024 | 2025 | 2026 | 2027 | 2028 | TOTALE
BMI Biomedical International | 1 | GOM Niguarda | Niguarda | 305068 | 305068 | RXG5301257 | PORTATILE PER RADIOGRAFIA, APPARECCHIO | MOBILETT II PLUS | SIEMENS AG | CC di Sezione - Degenza Settore B2 | 27/10/1995 | FR | 28/10/1994 |  |  | 36567.73 | 1440 | 4701000030/ING /808-22E | 2023-ANIG-34482 2023-ANIG-34982 | 1440 | 2024-01-01 | 2028-12-31 | n.a. | 1440 | 1440 | 1440 | 1440 | 1440 | 7200
Canon | 1 | GOM Niguarda | Niguarda | 305069 | 305069 | RXG5301247 | PORTATILE PER RADIOGRAFIA, APPARECCHIO | MOBILETT II PLUS | SIEMENS AG | Ortopedia e Traumatologia Degenza Traumatologia DEA NORD | 27/10/1995 | FR | 28/10/1994 |  |  | 36567.73 | 1440 | 4701000030/ING /808-22E | 2023-ANIG-34482 2023-ANIG-34982 | 1440 | 2024-01-01 | 2028-12-31 | n.a. | 1440 | 1440 | 1440 | 1440 | 1440 | 7200
Canon | 1 | GOM Niguarda | Niguarda | 305070 | 305070 | RXG5301251 | PORTATILE PER RADIOGRAFIA, APPARECCHIO | MOBILETT II PLUS | SIEMENS AG | Ematologia Degenza Blocco SUD Settore D | 27/10/1995 | FR | 28/10/1994 |  |  | 36567.73 | 1440 | 4701000030/ING /808-22E | 2023-ANIG-34482 2023-ANIG-34982 | 1440 | 2024-01-01 | 2028-12-31 | n.a. | 1440 | 1440 | 1440 | 1440 | 1440 | 7200
Canon | 1 | GOM Niguarda | Niguarda | 305071 | 305071 | RXG5301255 | PORTATILE PER RADIOGRAFIA, APPARECCHIO | MOBILETT II PLUS | SIEMENS AG | CC di Sezione - Degenza Settore B1 | 27/10/1995 | FR | 28/10/1994 |  |  | 36567.73 | 1440 | 4701000030/ING /808-22E | 2023-ANIG-34482 2023-ANIG-34982 | 1440 | 2024-01-01 | 2028-12-31 | n.a. | 1440 | 1440 | 1440 | 1440 | 1440 | 7200
Canon | 1 | GOM Niguarda | Niguarda | 305686 | 305686 | RXG5301725 | PORTATILE PER RADIOGRAFIA, APPARECCHIO | MOBILETT II PLUS | SIEMENS AG | Neuroradiologia Attivita' Diagnostica | 19/12/1996 | FR | 20/12/1995 |  |  | 38718.77 | 1440 | 4701000030/ING /808-22E | 2023-ANIG-34482 2023-ANIG-34982 | 1440 | 2024-01-01 | 2028-12-31 | n.a. | 1440 | 1440 | 1440 | 1440 | 1440 | 7200
Canon | 1 | GOM Niguarda | Niguarda | 305983 | 305983 | RXG5301729 | PORTATILE PER RADIOGRAFIA, APPARECCHIO | MOBILETT II PLUS | SIEMENS AG | Radiologia Attivita' Diagnostica Ospedaliera DEA | 19/12/1996 | FR | 20/12/1995 |  |  | 38718.77 | 1440 | 4701000030/ING /808-22E | 2023-ANIG-34482 2023-ANIG-34982 | 1440 | 2024-01-01 | 2028-12-31 | n.a. | 1440 | 1440 | 1440 | 1440 | 1440 | 7200
Carestream | 1 | GOM Niguarda | Niguarda | 306957 | 306957 | SPG5302964 | PORTATILE PER RADIOGRAFIA, APPARECCHIO | MOBILETT II PLUS | SIEMENS AG | Blocco Operatorio DEA CC | 01/10/2007 | FR | 31/05/2001 |  |  | 6000 | 1440 | 4701000030/ING /808-22E | 2023-ANIG-34482 2023-ANIG-34982 | 1440 | 2024-01-01 | 2028-12-31 | n.a. | 1440 | 1440 | 1440 | 1440 | 1440 | 7200
Carestream | 1 | GOM Niguarda | Niguarda | 30695701 | 306957 | 222378 | COMPLESSO RADIOGENO | P 135/30R | SIEMENS AG | Blocco Operatorio DEA CC | 30/05/2006 | FR | 31/05/2001 | [6 empty] | 0 | 2024-01-01 | 2028-12-31 | n.a. | 0 | 0 | 0 | 0 | 0 | 0
Cefla | 1 | GOM Niguarda | Niguarda | 306958 | 306958 | SPG5302938 | PORTATILE PER RADIOGRAFIA, APPARECCHIO | MOBILETT II PLUS | SIEMENS AG | Radiologia Attivita' Diagnostica Ospedaliera Blocco NORD | 01/09/2007 | FR | 29/05/2002 |  |  | 6000 | 1440 | 4701000030/ING /808-22E | 2023-ANIG-34482 2023-ANIG-34982 | 1440 | 2024-01-01 | 2028-12-31 | n.a. | 1440 | 1440 | 1440 | 1440 | 1440 | 7200
Cefla | 1 | GOM Niguarda | Niguarda | 30695801 | 306958 | 222282 | COMPLESSO RADIOGENO | P 135/30R | SIEMENS AG | Radiologia Attivita' Diagnostica Ospedaliera DEA | 30/09/2007 | FR | 29/05/2002 | [6 empty] | 0 | 2024-01-01 | 2028-12-31 | n.a. | 0 | 0 | 0 | 0 | 0 | 0
Cefla | 1 | GOM Niguarda | Niguarda | 306959 | 306959 | 2936 | PORTATILE PER RADIOGRAFIA, APPARECCHIO | MOBILETT II PLUS | SIEMENS AG | Radiologia Attivita' Diagnostica Ospedaliera DEA | 30/10/2007 | FR | 29/05/2002 |  |  | 6000 | 1440 | 4701000030/ING /808-22E | 2023-ANIG-34482 2023-ANIG-34982 | 1440 | 2024-01-01 | 2028-12-31 | n.a. | 1440 | 1440 | 1440 | 1440 | 1440 | 7200
Esaote | 1 | GOM Niguarda | Niguarda | 30695901 | 306959 | 221449 | COMPLESSO RADIOGENO | P 135/30R | SIEMENS AG | Radiologia Attivita' Diagnostica Ospedaliera DEA | 30/05/2006 | FR | 29/05/2002 | [6 empty] | 0 | 2024-01-01 | 2028-12-31 | n.a. | 0 | 0 | 0 | 0 | 0 | 0
Esaote | 1 | GOM Niguarda | Niguarda | 306962 | 306962 | SPGC603388 | PORTATILE PER RADIOSCOPIA, APPARECCHIO | SIREMOBIL COMPACT | SIEMENS AG | Blocco Operatorio 1 - Blocco SUD 1p CC | 30/09/2007 | FR | 29/01/2002 |  |  | 30000 | 2318.3 | 4701000030/ING /808-22E | 2023-ANIG-34482 2023-ANIG-34982 | 2318.3 | 2024-01-01 | 2028-12-31 | n.a. | 2318.3 | 2318.3 | 2318.3 | 2318.3 | 2318.3 | 11591.5
Eurocol | 1 | GOM Niguarda | Niguarda | 30696203 | 306962 | SQ00/0523 | MODULO ACQUISIZIONE IMMAGINI | FRAME GRABBER S.E.P.P. MED | SIEMENS AG | Blocco Operatorio 1 - Blocco SUD 1p CC | 30/09/2007 | FR | 29/01/2002 | [6 empty] | 0 | 2024-01-01 | 2028-12-31 | n.a. | 0 | 0 | 0 | 0 | 0 | 0
Fuji | 1 | GOM Niguarda | Niguarda | 30696204 | 306962 | 190362 | COMPLESSO RADIOGENO | SIREPHOS 2000-1.3 | SIEMENS AG | Blocco Operatorio 1 - Blocco SUD 1p CC | 30/09/2007 | FR | 29/01/2002 | [6 empty] | 0 | 2024-01-01 | 2028-12-31 | n.a. | 0 | 0 | 0 | 0 | 0 | 0
Fuji | 1 | GOM Niguarda | Niguarda | 317596 | 317596 | 38173 - 1098 | SISTEMA TAC GAMMA CAMERA INTEGRATO | SYMBIA T2 | SIEMENS AG | Medicina Nucleare Attivita' Diagnostico Terapeutica | 30/03/2008 | FR | 30/03/2007 |  |  | 720000 | 73278.1 |  |  | 73278.1 | 2024-01-01 | 2024-06-30 | n.a. | 73278.1 | n.a. | n.a. | n.a. | n.a. | 73278.1
Fuji | 1 | GOM Niguarda | Niguarda | 31759601 | 317596 |  | MONITOR TELEVISIVO PER BIOIMMAGINI | --- Nessun modello elencato --- | SIEMENS AG | Medicina Nucleare Attivita' Diagnostico Terapeutica | 30/03/2008 | FR | 23/03/2007 | [6 empty] | 0 | 2024-01-01 | 2024-06-30 | n.a. | 0 | n.a. | n.a. | n.a. | n.a. | 0
Fuji | 1 | GOM Niguarda | Niguarda | 31759602 | 317596 |  | WORKSTATION DI RICOSTRUZIONE IMMAGINI RADIOLOGICHE | IRS TOWER | SIEMENS AG | Medicina Nucleare Attivita' Diagnostico Terapeutica | 30/03/2008 | FR | 23/03/2007 | [6 empty] | 0 | 2024-01-01 | 2024-06-30 | n.a. | 0 | n.a. | n.a. | n.a. | n.a. | 0
Fuji | 1 | GOM Niguarda | Niguarda | 31759604 | 317596 | HXU7007282 | MONITOR TELEVISIVO PER BIOIMMAGINI | LCD 21'' | SIEMENS AG | Medicina Nucleare Attivita' Diagnostico Terapeutica | 30/03/2008 | FR | 23/03/2007 | [6 empty] | 0 | 2024-01-01 | 2024-06-30 | n.a. | 0 | n.a. | n.a. | n.a. | n.a. | 0
GE | 1 | GOM Niguarda | Niguarda | 31759605 | 317596 | 1068 | TAVOLO PER PAZIENTE PER APPARECCHIO RADIOLOGICO | SYMBIA | SIEMENS AG | Medicina Nucleare Attivita' Diagnostico Terapeutica | 30/03/2008 | FR | 23/03/2007 | [6 empty] | 0 | 2024-01-01 | 2024-06-30 | n.a. | 0 | n.a. | n.a. | n.a. | n.a. | 0
GE | 1 | GOM Niguarda | Niguarda | 31759606 | 317596 | 10265 | ACCESS. X GAMMA CAMERA [GCC], [GCA], [GMO] | CARRELLO PER COLLIMATORI 5962993 | SIEMENS AG | Medicina Nucleare Attivita' Diagnostico Terapeutica | 30/03/2008 | FR | 23/03/2007 | [6 empty] | 0 | 2024-01-01 | 2024-06-30 | n.a. | 0 | n.a. | n.a. | n.a. | n.a. | 0
GE | 1 | GOM Niguarda | Niguarda | 31759607 | 317596 | 1095 | WORKSTATION DIAGNOSTICA PER IMMAGINI | SYNGO MM WORKPLACE | SIEMENS AG | Medicina Nucleare Attivita' Diagnostico Terapeutica | 30/03/2008 | FR | 23/03/2007 | [6 empty] | 0 | 2024-01-01 | 2024-06-30 | n.a. | 0 | n.a. | n.a. | n.a. | n.a. | 0
GE | 1 | GOM Niguarda | Niguarda | 31759614 | 317596 |  | ARMADIO DELL'ELETTRONICA | PDU - POWER DISTRIBUTOR UNIT | SIEMENS AG | Medicina Nucleare Attivita' Diagnostico Terapeutica | 30/03/2008 | FR | 23/03/2007 | [6 empty] | 0 | 2024-01-01 | 2024-06-30 | n.a. | 0 | n.a. | n.a. | n.a. | n.a. | 0
GE |  | GOM Niguarda | Niguarda | 324728 | 324728 | 55477 | TOMOGRAFO ASSIALE COMPUTERIZZATO | SOMATOM SENSATION 64 CARDIAC | SIEMENS AG | Neuroradiologia Attivita' Diagnostica Blocco NORD | 12/11/2017 | FR | 18/12/2008 |  |  | 956400 | 47800 |  |  | 47800 | 2024-01-01 | 2024-06-30 | n.a. |  | n.a. | n.a. | n.a. | n.a. | 0
GE |  | GOM Niguarda | Niguarda | 331824 | 324728 | 9840 | WORKSTATION DIAGNOSTICA PER IMMAGINI | SYNGO MM WORKPLACE | SIEMENS AG | Neuroradiologia Attivita' Diagnostica | 12/11/2017 | FR | 18/12/2008 | [6 empty] | 0 | 2024-01-01 | 2024-06-30 | n.a. | 0 | n.a. | n.a. | n.a. | n.a. | 0
GE |  | GOM Niguarda | Niguarda | 32472801 | 324728 | 3694 | TAVOLO PER PAZIENTE PER APPARECCHIO RADIOLOGICO | SOMATOM | SIEMENS AG | Neuroradiologia Attivita' Diagnostica | 12/11/2017 | FR | 18/12/2008 | [6 empty] | 0 | 2024-01-01 | 2024-06-30 | n.a. | 0 | n.a. | n.a. | n.a. | n.a. | 0
GE |  | GOM Niguarda | Niguarda | 32472802 | 324728 | 5764 | CONSOLLE DI COMANDO PER TOMOGRAFO ASSIALE COMPUTERIZZATO | SOMATOM | SIEMENS AG | Neuroradiologia Attivita' Diagnostica | 12/11/2017 | FR | 18/12/2008 | [6 empty] | 0 | 2024-01-01 | 2024-06-30 | n.a. | 0 | n.a. | n.a. | n.a. | n.a. | 0
GE |  | GOM Niguarda | Niguarda | 32472803 | 324728 | 2007 | WORKSTATION DI GESTIONE APPARECCHIATURA RADIOLOGICA | ICS TOWER | SIEMENS AG | Neuroradiologia Attivita' Diagnostica | 12/11/2017 | FR | 18/12/2008 | [6 empty] | 0 | 2024-01-01 | 2024-06-30 | n.a. | 0 | n.a. | n.a. | n.a. | n.a. | 0
GMM |  | GOM Niguarda | Niguarda | 32472804 | 324728 | HXW7001231 | MONITOR TELEVISIVO PER BIOIMMAGINI | LCD 19'' COLOR | SIEMENS AG | Neuroradiologia Attivita' Diagnostica | 12/11/2017 | FR | 18/12/2008 | [6 empty] | 0 | 2024-01-01 | 2024-06-30 | n.a. | 0 | n.a. | n.a. | n.a. | n.a. | 0
GMM |  | GOM Niguarda | Niguarda | 32472805 | 324728 | HXW7001220 | MONITOR TELEVISIVO PER BIOIMMAGINI | LCD 19'' COLOR | SIEMENS AG | Neuroradiologia Attivita' Diagnostica | 12/11/2017 | FR | 18/12/2008 | [6 empty] | 0 | 2024-01-01 | 2024-06-30 | n.a. | 0 | n.a. | n.a. | n.a. | n.a. | 0
GMM |  | GOM Niguarda | Niguarda | 32472806 | 324728 | HXW7001033 | MONITOR TELEVISIVO PER BIOIMMAGINI | LCD 19'' COLOR | SIEMENS AG | Neuroradiologia Attivita' Diagnostica | 12/11/2017 | FR | 18/12/2008 | [6 empty] | 0 | 2024-01-01 | 2024-06-30 | n.a. | 0 | n.a. | n.a. | n.a. | n.a. | 0
GMM |  | GOM Niguarda | Niguarda | 32472807 | 324728 | 1009382894 | CARRELLO PORTA APPARECCHI | MONITOR CART | SIEMENS AG | Neuroradiologia Attivita' Diagnostica | 12/11/2017 | FR | 18/12/2008 | [6 empty] | 0 | 2024-01-01 | 2024-06-30 | n.a. | 0 | n.a. | n.a. | n.a. | n.a. | 0
GMM |  | GOM Niguarda | Niguarda | 32472808 | 324728 | B08598642008 | ARMADIO DELL'ELETTRONICA | DISTRIBUTORE DI RETE X TAC | SIEMENS AG | Neuroradiologia Attivita' Diagnostica | 12/11/2017 | FR | 18/12/2008 | [6 empty] | 0 | 2024-01-01 | 2024-06-30 | n.a. | 0 | n.a. | n.a. | n.a. | n.a. | 0
GMM |  | GOM Niguarda | Niguarda | 32472810 | 324728 | 433253 | ARMADIO DELL'ELETTRONICA | COOLING UNIT | SIEMENS AG | Neuroradiologia Attivita' Diagnostica | 12/11/2017 | FR | 18/12/2008 | [6 empty] | 0 | 2024-01-01 | 2024-06-30 | n.a. | 0 | n.a. | n.a. | n.a. | n.a. | 0
GMM |  | GOM Niguarda | Niguarda | 32472811 | 324728 | 200000000101912 | SOFTWARE | MULTISLICE DENTAL CT | SIEMENS AG | Neuroradiologia Attivita' Diagnostica | 12/11/2017 | FR | 17/06/2009 |  |  | 10800 |  |  |  | 0 | 2024-01-01 | 2024-06-30 | n.a. | 0 | n.a. | n.a. | n.a. | n.a. | 0
GMM |  | GOM Niguarda | Niguarda | 32472812 | 324728 | LBE26F0689 | ARMADIO DELL'ELETTRONICA | ACQUISIZIONE/RICOSTRUZIONE IMMAGINE | SIEMENS AG | Neuroradiologia Attivita' Diagnostica | 12/11/2017 | FR | 23/10/2014 |  |  | 0 |  |  |  | 0 | 2024-01-01 | 2024-06-30 | n.a. | 0 | n.a. | n.a. | n.a. | n.a. | 0
GMS | 1 | GOM Niguarda | Niguarda | 326852 | 326852 | 08691 | GAMMA CAMERA COMPUTERIZZATA | E CAM | SIEMENS AG | Medicina Nucleare Attivita' Diagnostico Terapeutica | 11/03/2004 | FR | 12/03/2003 |  |  | 309874 | 22000 |  |  | 22000 | 2024-01-01 | 2024-06-30 | n.a. | 22000 | n.a. | n.a. | n.a. | n.a. | 22000
GMS | 1 | GOM Niguarda | Niguarda | 326853 | 326852 | NMNC421598 | ACCESS. X GAMMA CAMERA [GCC], [GCA], [GMO] | COLLIMATORE 5232868 | SIEMENS AG | Medicina Nucleare Attivita' Diagnostico Terapeutica | 11/03/2006 | FR | 12/03/2003 | [6 empty] | 0 | 2024-01-01 | 2024-06-30 | n.a. | 0 | n.a. | n.a. | n.a. | n.a. | 0
Hologic | 1 | GOM Niguarda | Niguarda | 326854 | 326852 | NMNC421597 | ACCESS. X GAMMA CAMERA [GCC], [GCA], [GMO] | COLLIMATORE 5232868 | SIEMENS AG | Medicina Nucleare Attivita' Diagnostico Terapeutica | 11/03/2006 | FR | 12/03/2003 | [6 empty] | 0 | 2024-01-01 | 2024-06-30 | n.a. | 0 | n.a. | n.a. | n.a. | n.a. | 0 | ho trovato delibera Garda circa 12.000. Lasciamo comunque lo stesso importo per tutti i mammografi digitali?
Hologic | 1 | GOM Niguarda | Niguarda | 326855 | 326852 | NMNC422602 | ACCESS. X GAMMA CAMERA [GCC], [GCA], [GMO] | COLLIMATORE LOW ENERGY 4355108 | SIEMENS AG | Medicina Nucleare Attivita' Diagnostico Terapeutica | 11/03/2006 | FR | 12/03/2003 | [6 empty] | 0 | 2024-01-01 | 2024-06-30 | n.a. | 0 | n.a. | n.a. | n.a. | n.a. | 0 | ho trovato delibera Garda circa 12.000. Lasciamo comunque lo stesso importo per tutti i mammografi digitali?
Hologic | 1 | GOM Niguarda | Niguarda | 326856 | 326852 | NMNC422604 | ACCESS. X GAMMA CAMERA [GCC], [GCA], [GMO] | COLLIMATORE LOW ENERGY 4355108 | SIEMENS AG | Medicina Nucleare Attivita' Diagnostico Terapeutica | 11/03/2006 | FR | 12/03/2003 | [6 empty] | 0 | 2024-01-01 | 2024-06-30 | n.a. | 0 | n.a. | n.a. | n.a. | n.a. | 0
Mecall | 1 | GOM Niguarda | Niguarda | 326857 | 326852 | NMNC5001869 | ACCESS. X GAMMA CAMERA [GCC], [GCA], [GMO] | CARRELLO PER COLLIMATORI 5962993 | SIEMENS AG | Medicina Nucleare Attivita' Diagnostico Terapeutica | 11/03/2006 | FR | 12/03/2003 | [6 empty] | 0 | 2024-01-01 | 2024-06-30 | n.a. | 0 | n.a. | n.a. | n.a. | n.a. | 0
Mecall | 1 | GOM Niguarda | Niguarda | 326858 | 326852 | NMNC4020670 | ACCESS. X GAMMA CAMERA [GCC], [GCA], [GMO] | COLLIMATORE HIGH ENERGY 4355124 | SIEMENS AG | Medicina Nucleare Attivita' Diagnostico Terapeutica | 11/03/2006 | FR | 12/03/2003 | [6 empty] | 0 | 2024-01-01 | 2024-06-30 | n.a. | 0 | n.a. | n.a. | n.a. | n.a. | 0 | nella mia gara avevano quotato contratto post garanzia 13.000€. Lasciamo comunque 15.000€ per uniformità?
Mecall | 1 | GOM Niguarda | Niguarda | 326859 | 326852 | NMNC420669 | ACCESS. X GAMMA CAMERA [GCC], [GCA], [GMO] | COLLIMATORE HIGH ENERGY 4355124 | SIEMENS AG | Medicina Nucleare Attivita' Diagnostico Terapeutica | 11/03/2006 | FR | 12/03/2003 | [6 empty] | 0 | 2024-01-01 | 2024-06-30 | n.a. | 0 | n.a. | n.a. | n.a. | n.a. | 0
Philips | 1 | GOM Niguarda | Niguarda | 326860 | 326852 | NMNC4025941K22 | ACCESS. X GAMMA CAMERA [GCC], [GCA], [GMO] | COLLIMATORE 4365842 | SIEMENS AG | Medicina Nucleare Attivita' Diagnostico Terapeutica | 11/03/2006 | FR | 12/03/2003 | [6 empty] | 0 | 2024-01-01 | 2024-06-30 | n.a. | 0 | n.a. | n.a. | n.a. | n.a. | 0
Philips | 1 | GOM Niguarda | Niguarda | 326861 | 326852 | NMNC4026640K92 | ACCESS. X GAMMA CAMERA [GCC], [GCA], [GMO] | COLLIMATORE 4365842 | SIEMENS AG | Medicina Nucleare Attivita' Diagnostico Terapeutica | 11/03/2006 | FR | 12/02/1933 | [6 empty] | 0 | 2024-01-01 | 2024-06-30 | n.a. | 0 | n.a. | n.a. | n.a. | n.a. | 0 | Abbasserei 45-50.000€, anche in relazione all'importo di manutenzione della nuova gara regionale di angiografi Siemens (circa 40.000 con large display e ups)
Philips | 1 | GOM Niguarda | Niguarda | 326862 | 326852 | NMNC5001870 | ACCESS. X GAMMA CAMERA [GCC], [GCA], [GMO] | CARRELLO PER COLLIMATORI 5962993 | SIEMENS AG | Medicina Nucleare Attivita' Diagnostico Terapeutica | 11/03/2006 | FR | 12/03/2003 | [6 empty] | 0 | 2024-01-01 | 2024-06-30 | n.a. | 0 | n.a. | n.a. | n.a. | n.a. | 0 | Abbasserei 45-50.000€, anche in relazione all'importo di manutenzione della nuova gara regionale di angiografi Siemens (circa 40.000 con large display e ups)
Philips | 1 | GOM Niguarda | Niguarda | 326863 | 326852 | NMNC204633 | LETTO PER GAMMA CAMERA | 4366618 | SIEMENS AG | Medicina Nucleare Attivita' Diagnostico Terapeutica | 11/03/2006 | FR | 12/03/2003 | [6 empty] | 0 | 2024-01-01 | 2024-06-30 | n.a. | 0 | n.a. | n.a. | n.a. | n.a. | 0
Philips |  | GOM Niguarda | Niguarda | 326865 | 326852 | NMNC308726 | ARMADIO DELL'ELETTRONICA | E CAM | SIEMENS AG | Medicina Nucleare Attivita' Diagnostico Terapeutica | 12/03/2006 | FR | 12/03/2003 | [6 empty] | 0 | 2024-01-01 | 2023-12-31 | 0 | 0 | n.a. | n.a. | n.a. | n.a. | 0
Philips |  | GOM Niguarda | Niguarda | 326867 | 326852 | 1EM1108F02010 | WORKSTATION DIAGNOSTICA PER IMMAGINI | E SOFT | SIEMENS AG | Medicina Nucleare Attivita' Diagnostico Terapeutica | 12/03/2006 | FR | 12/03/2003 | [6 empty] | 0 | 2024-01-01 | 2023-12-31 | 0 | 0 | n.a. | n.a. | n.a. | n.a. | 0
Philips |  | GOM Niguarda | Niguarda | 326868 | 326852 | IEM1008F01875 | WORKSTATION DIAGNOSTICA PER IMMAGINI | E SOFT | SIEMENS AG | Medicina Nucleare Attivita' Diagnostico Terapeutica | 12/03/2006 | FR | 12/03/2003 | [6 empty] | 0 | 2024-01-01 | 2023-12-31 | 0 | 0 | n.a. | n.a. | n.a. | n.a. | 0
Philips |  | GOM Niguarda | Niguarda | 326870 | 326852 | PQ8055201153 | MONITOR TELEVISIVO PER BIOIMMAGINI | 19'' | SIEMENS AG | Medicina Nucleare Attivita' Diagnostico Terapeutica | 12/03/2006 | FR | 12/03/2003 | [6 empty] | 0 | 2024-01-01 | 2023-12-31 | 0 | 0 | n.a. | n.a. | n.a. | n.a. | 0
Philips |  | GOM Niguarda | Niguarda | 326871 | 326852 | PQ8060205160 | MONITOR TELEVISIVO PER BIOIMMAGINI | 19'' | SIEMENS AG | Medicina Nucleare Attivita' Diagnostico Terapeutica | 12/03/2006 | FR | 12/03/2003 | [6 empty] | 0 | 2024-01-01 | 2023-12-31 | 0 | 0 | n.a. | n.a. | n.a. | n.a. | 0
Philips | 1 | GOM Niguarda | Niguarda | 328040 | 328040 | 54796 | TOMOGRAFO ASSIALE COMPUTERIZZATO | SOMATOM SENSATION 64 CARDIAC | SIEMENS AG | Radiologia Attivita' Diagnostica Ospedaliera Blocco SUD | 28/09/2008 | FR | 28/09/2006 |  |  | 1019999.64 | 47800 | 4701000030/ING /808-22E | 2023-ANIG-34482 2023-ANIG-34982 | 47800 | 2024-01-01 | 2024-06-30 | n.a. | 47800 | n.a. | n.a. | n.a. | n.a. | 47800 | 60.000€, già contratto con Philips
Philips | 1 | GOM Niguarda | Niguarda | 328041 | 328040 | 2976 | TAVOLO PER PAZIENTE PER APPARECCHIO RADIOLOGICO | SOMATOM | SIEMENS AG | Radiologia Attivita' Diagnostica Ospedaliera Blocco SUD | 28/09/2008 | FR | 28/09/2006 | [6 empty] | 0 | 2024-01-01 | 2024-06-30 | n.a. | 0 | n.a. | n.a. | n.a. | n.a. | 0
Philips | 1 | GOM Niguarda | Niguarda | 328043 | 328040 | HXU6006833 | MONITOR TELEVISIVO PER BIOIMMAGINI | LCD 19'' COLOR | SIEMENS AG | Radiologia Attivita' Diagnostica Ospedaliera Blocco SUD | 28/09/2008 | FR | 28/09/2006 | [6 empty] | 0 | 2024-01-01 | 2024-06-30 | n.a. | 0 | n.a. | n.a. | n.a. | n.a. | 0
Philips | 1 | GOM Niguarda | Niguarda | 328045 | 328040 | 2362 | WORKSTATION DIAGNOSTICA PER IMMAGINI | NAVIGATOR | SIEMENS AG | Radiologia Attivita' Diagnostica Ospedaliera Blocco SUD | 28/09/2008 | FR | 28/09/2006 | [6 empty] | 0 | 2024-01-01 | 2024-06-30 | n.a. | 0 | n.a. | n.a. | n.a. | n.a. | 0
Philips | 1 | GOM Niguarda | Niguarda | 328046 | 328040 |  | FANTOCCIO PER CONTROLLO DI QUALITA' | TEST PHANTOM | SIEMENS AG | Radiologia Attivita' Diagnostica Ospedaliera Blocco SUD | 28/09/2008 | FR | 28/09/2006 |  |  | 5969.77 |  |  |  | 0 | 2024-01-01 | 2024-06-30 | n.a. | 0 | n.a. | n.a. | n.a. | n.a. | 0
Philips | 1 | GOM Niguarda | Niguarda | 328047 | 328040 | B06786257006 | ARMADIO DELL'ELETTRONICA | DISTRIBUTORE DI RETE X TAC | SIEMENS AG | Radiologia Attivita' Diagnostica Ospedaliera Blocco SUD | 28/09/2008 | FR | 28/09/2006 | [6 empty] | 0 | 2024-01-01 | 2024-06-30 | n.a. | 0 | n.a. | n.a. | n.a. | n.a. | 0
Philips | 1 | GOM Niguarda | Niguarda | 328048 | 328040 | LBU6310933 | ARMADIO DELL'ELETTRONICA | ACQUISIZIONE/RICOSTRUZIONE IMMAGINE | SIEMENS AG | Radiologia Attivita' Diagnostica Ospedaliera Blocco SUD | 28/09/2008 | FR | 28/09/2006 | [6 empty] | 0 | 2024-01-01 | 2024-06-30 | n.a. | 0 | n.a. | n.a. | n.a. | n.a. | 0
Philips | 1 | GOM Niguarda | Niguarda | 328049 | 328040 | 432457 | ARMADIO DELL'ELETTRONICA | COOLING UNIT | SIEMENS AG | Radiologia Attivita' Diagnostica Ospedaliera Blocco SUD | 28/09/2008 | FR | 28/09/2006 | [6 empty] | 0 | 2024-01-01 | 2024-06-30 | n.a. | 0 | n.a. | n.a. | n.a. | n.a. | 0
Philips | 1 | GOM Niguarda | Niguarda | 328071 | 328040 | 7887 | WORKSTATION DIAGNOSTICA PER IMMAGINI | SYNGO MM WORKPLACE | SIEMENS AG | Medicina Nucleare CC | 28/09/2008 | FR | 23/01/2019 | [6 empty] | 0 | 2024-01-01 | 2024-06-30 | n.a. | 0 | n.a. | n.a. | n.a. | n.a. | 0
Philips |  | GOM Niguarda | Niguarda | 329484 | 329484 | 2602 | MAMMOGRAFO | MAMMOMAT INSPIRATION | SIEMENS AG | Radiologia Attivita' Diagnostica Ospedaliera Blocco SUD | 05/09/2011 | FR | 06/09/2010 |  |  | 322800 | 17800 | 4701000030/ING /808-22E | 2023-ANIG-34482 2023-ANIG-34982 | 17800 |  |  | n.a. | n.a. | n.a. | n.a. | n.a. | n.a. | 0
Philips |  | GOM Niguarda | Niguarda | 32948402 | 329484 | 1721 | CONSOLLE DI COMANDO PER MAMMOGRAFO | MAMMOMAT INSPIRATION | SIEMENS AG | Radiologia Attivita' Diagnostica Ospedaliera Blocco SUD | 05/06/2011 | FR | 06/09/2010 | [6 empty] | 0 |  |  | n.a. | n.a. | n.a. | n.a. | n.a. | n.a. | 0
Philips |  | GOM Niguarda | Niguarda | 32948403 | 329484 |  | ELABORATORE PER BIOIMMAGINI | MAMMOMAT INSPIRATION | SIEMENS AG | Radiologia Attivita' Diagnostica Ospedaliera Blocco SUD | 05/09/2011 | FR | 06/09/2010 | [6 empty] | 0 |  |  | n.a. | n.a. | n.a. | n.a. | n.a. | n.a. | 0
Philips | 1 | GOM Niguarda | Niguarda | 330606 | 330606 | 2145 | PORTATILE PER RADIOGRAFIA, APPARECCHIO | MOBILETT XP HYBRID | SIEMENS AG | Radiologia Attivita' Diagnostica Ospedaliera DEA | 17/05/2008 | FR- | 18/05/2007 |  |  | 40800 | 1440 | 4701000030/ING /808-22E | 2023-ANIG-34482 2023-ANIG-34982 | 1440 | 2024-01-01 | 2028-12-31 | n.a. | 1440 | 1440 | 1440 | 1440 | 1440 | 7200
Philips | 1 | GOM Niguarda | Niguarda | 330607 | 330607 | 2146 | PORTATILE PER RADIOGRAFIA, APPARECCHIO | MOBILETT XP HYBRID | SIEMENS AG | Radiologia Attivita' Diagnostica Ospedaliera Blocco SUD | 17/05/2008 | FR- | 18/05/2007 |  |  | 40800 | 1440 | 4701000030/ING /808-22E | 2023-ANIG-34482 2023-ANIG-34982 | 1440 | 2024-01-01 | 2028-12-31 | n.a. | 1440 | 1440 | 1440 | 1440 | 1440 | 7200
Philips | 1 | GOM Niguarda | Niguarda | 330735 | 330735 | 1680 (03530) | TAVOLO TOMOGRAFICO | MULTIX TOP | SIEMENS AG | Radiologia Attivita' Diagnostica Ospedaliera DEA | 30/09/2007 | MAN | 31/05/2001 |  |  | 50000 | 9789.4 | 4701000030/ING /808-22E | 2023-ANIG-34482 2023-ANIG-34982 | 9789.4 | 2024-01-01 | 2028-12-31 | n.a. | 9789.4 | 9789.4 | 9789.4 | 9789.4 | 9789.4 | 48947
Philips | 1 | GOM Niguarda | Niguarda | 33073501 | 330735 | 03312 | GRUPPO RADIOLOGICO | POLYDOROS SX 80 | SIEMENS AG | Radiologia Attivita' Diagnostica Ospedaliera DEA | 30/09/2007 | MAN | 31/05/2001 | [6 empty] | 0 | 2024-01-01 | 2028-12-31 | n.a. | 0 | 0 | 0 | 0 | 0 | 0
Philips | 1 | GOM Niguarda | Niguarda | 33073502 | 330735 | 17180 | CONSOLLE DI COMANDO PER GRUPPO RADIOLOGICO | BEDIENPULT - X | SIEMENS AG | Radiologia Attivita' Diagnostica Ospedaliera DEA | 30/09/2007 | MAN | 31/05/2001 | [6 empty] | 0 | 2024-01-01 | 2028-12-31 | n.a. | 0 | 0 | 0 | 0 | 0 | 0
Philips | 1 | GOM Niguarda | Niguarda | 33073503 | 330735 | 01896 | STATIVO PENSILE PER APPARECCHIO RADIOLOGICO | 3D TOP ACSS | SIEMENS AG | Radiologia Attivita' Diagnostica Ospedaliera DEA | 30/09/2007 | MAN | 31/05/2001 | [6 empty] | 0 | 2024-01-01 | 2028-12-31 | n.a. | 0 | 0 | 0 | 0 | 0 | 0
Philips | 1 | GOM Niguarda | Niguarda | 33073504 | 330735 | 1131593 | COMPLESSO RADIOGENO | OPTITOP 150/40/80HC 100 3PH | SIEMENS AG | Radiologia Attivita' Diagnostica Ospedaliera DEA | 30/09/2007 | MAN | 31/05/2001 | [6 empty] | 0 | 2024-01-01 | 2028-12-31 | n.a. | 0 | 0 | 0 | 0 | 0 | 0
Philips | 1 | GOM Niguarda | Niguarda | 33073505 | 330735 | 01818 | TELERADIOGRAFO | VERTIX TOP | SIEMENS AG | Radiologia Attivita' Diagnostica Ospedaliera DEA | 30/09/2007 | MAN | 31/05/2001 | [6 empty] | 0 | 2024-01-01 | 2028-12-31 | n.a. | 0 | 0 | 0 | 0 | 0 | 0
Philips | 1 | GOM Niguarda | Niguarda | 337734 | 337734 | 01654 | TAVOLO TOMOGRAFICO | MULTIX TOP | SIEMENS AG | Ortopedia e Traumatologia Degenza Traumatologia DEA NORD | 30/09/2007 | MAN | 29/03/2002 |  |  | 50000 | 9789.4 | 4701000030/ING /808-22E | 2023-ANIG-34482 2023-ANIG-34982 | 9789.4 | 2024-01-01 | 2028-12-31 | n.a. | 9789.4 | 9789.4 | 9789.4 | 9789.4 | 9789.4 | 48947
Philips | 1 | GOM Niguarda | Niguarda | 33773401 | 337734 | 03340 | GRUPPO RADIOLOGICO | POLYDOROS SX 80 | SIEMENS AG | Ortopedia e Traumatologia Degenza Traumatologia DEA NORD | 30/09/2007 | MAN | 29/03/2002 | [6 empty] | 0 | 2024-01-01 | 2028-12-31 | n.a. | 0 | 0 | 0 | 0 | 0 | 0
Philips | 1 | GOM Niguarda | Niguarda | 33773402 | 337734 | 09162 | CONSOLLE DI COMANDO PER GRUPPO RADIOLOGICO | BEDIENPULT - X | SIEMENS AG | Ortopedia e Traumatologia Degenza Traumatologia DEA NORD | 30/09/2007 | MAN | 29/03/2002 | [6 empty] | 0 | 2024-01-01 | 2028-12-31 | n.a. | 0 | 0 | 0 | 0 | 0 | 0
Philips | 1 | GOM Niguarda | Niguarda | 33773403 | 337734 | 01777 | TELERADIOGRAFO | VERTIX TOP | SIEMENS AG | Ortopedia e Traumatologia Degenza Traumatologia DEA NORD | 30/09/2007 | MAN | 29/03/2002 | [6 empty] | 0 | 2024-01-01 | 2028-12-31 | n.a. | 0 | 0 | 0 | 0 | 0 | 0
samsung | 1 | GOM Niguarda | Niguarda | 33773404 | 337734 | 01938 | STATIVO PENSILE PER APPARECCHIO RADIOLOGICO | 3D TOP ACSS | SIEMENS AG | Ortopedia e Traumatologia Degenza Traumatologia DEA NORD | 30/09/2007 | MAN | 29/03/2002 | [6 empty] | 0 | 2024-01-01 | 2028-12-31 | n.a. | 0 | 0 | 0 | 0 | 0 | 0
samsung | 1 | GOM Niguarda | Niguarda | 33773405 | 337734 | T: 373912 - C: 3950 | COMPLESSO RADIOGENO | OPTITOP 150/40/80HC 100 3PH | SIEMENS AG | Ortopedia e Traumatologia Degenza Traumatologia DEA NORD | 30/09/2007 | MAN | 29/03/2002 | [6 empty] | 0 | 2024-01-01 | 2028-12-31 | n.a. | 0 | 0 | 0 | 0 | 0 | 0
Siemens | 1 | GOM Niguarda | Niguarda | 356125 | 356125 | 22221 | PORTATILE PER RADIOSCOPIA, APPARECCHIO | ARCADIS ORBIC 3D | SIEMENS AG | Ortopedia e Traumatologia Sala Operatoria | 24/09/2011 | FR | 24/09/2010 |  |  | 165600 | 17172.19 | 4701000030/ING /808-22E | 2023-ANIG-34482 2023-ANIG-34982 | 17172.19 | 2024-01-01 | 2028-12-31 | n.a. | 17172.19 | 17172.19 | 17172.19 | 17172.19 | 17172.19 | 85860.95 | abbasserei a 35.000€, perché non lo uso come angiografo
Siemens | 1 | GOM Niguarda | Niguarda | 356202 | 356202 | 5319 | TAVOLO TOMOGRAFICO | UROSKOP ACCESS | SIEMENS AG | Urologia Sala Interventistica Endoscopia Centralizzata | 13/12/2018 | FR | 13/12/2010 |  |  | 288000 | 11000 | 4701000030/ING /808-22E | 2023-ANIG-34482 2023-ANIG-34982 | 11000 | 2024-01-01 | 2028-12-31 | n.a. | 11000 | 11000 | 11000 | 11000 | 11000 | 55000
Siemens | 1 | GOM Niguarda | Niguarda | 35620201 | 356202 | (8843) | GRUPPO RADIOLOGICO | POLYDOROS SX 65/80 | SIEMENS AG | Urologia Sala Interventistica Endoscopia Centralizzata | 13/12/2018 | FR | 13/12/2010 | [6 empty] | 0 | 2024-01-01 | 2028-12-31 | n.a. | 0 | 0 | 0 | 0 | 0 | 0
Siemens | 1 | GOM Niguarda | Niguarda | 35620202 | 356202 | 404360942 | COMPLESSO RADIOGENO | OPTITOP 150/40/80HC 100 3PH | SIEMENS AG | Urologia Sala Interventistica Endoscopia Centralizzata | 13/12/2018 | FR | 13/12/2010 | [6 empty] | 0 | 2024-01-01 | 2028-12-31 | n.a. | 0 | 0 | 0 | 0 | 0 | 0
Siemens | 1 | GOM Niguarda | Niguarda | 35620205 | 356202 | 1552 | WORKSTATION DIAGNOSTICA PER IMMAGINI | --- Nessun modello elencato --- | SIEMENS AG | Urologia Sala Interventistica Endoscopia Centralizzata | 13/12/2018 | FR | 13/12/2010 | [6 empty] | 0 | 2024-01-01 | 2028-12-31 | n.a. | 0 | 0 | 0 | 0 | 0 | 0
Siemens | 1 | GOM Niguarda | Niguarda | 356203 | 356203 | 330429 | ECOTOMOGRAFO | ACUSON X 150 | SIEMENS AG | Urologia Sala Interventistica Endoscopia Centralizzata | 13/12/2018 | FR | 13/12/2010 |  |  | 31920 | 3200 | 4701000030/ING /808-22E | 2023-ANIG-34482 2023-ANIG-34982 | 3200 | 2024-01-01 | 2028-12-31 | n.a. | 3200 | 3200 | 3200 | 3200 | 3200 | 16000
Siemens | 1 | GOM Niguarda | Niguarda | 35620301 | 356203 | 3703011 | SONDA ECOGRAFICA | VF 13-5 (LINEARE) | SIEMENS AG | Urologia Sala Interventistica Endoscopia Centralizzata | 13/12/2018 | FR | 13/12/2010 | [6 empty] | 0 | 2024-01-01 | 2028-12-31 | n.a. | 0 | 0 | 0 | 0 | 0 | 0
Siemens | 1 | GOM Niguarda | Niguarda | 35620302 | 356203 | 3702828 | SONDA ECOGRAFICA | CH 5-2 (CONVEX) | SIEMENS AG | Urologia Sala Interventistica Endoscopia Centralizzata | 13/12/2018 | FR | 13/12/2010 | [6 empty] | 0 | 2024-01-01 | 2028-12-31 | n.a. | 0 | 0 | 0 | 0 | 0 | 0
Siemens | 1 | GOM Niguarda | Niguarda | 35620303 | 356203 | 03502010 | SONDA ECOGRAFICA | EC 9-4 (ENDOCAVITARIA) | SIEMENS AG | Urologia Sala Interventistica Endoscopia Centralizzata | 13/12/2018 | FR | 13/12/2010 | [6 empty] | 0 | 2024-01-01 | 2028-12-31 | n.a. | 0 | 0 | 0 | 0 | 0 | 0
Siemens | 1 | GOM Niguarda | Niguarda | 35620304 | 356203 | BF90174 | SONDA ECOGRAFICA | P 4-2 | SIEMENS AG | Urologia Sala Interventistica Endoscopia Centralizzata | 13/12/2018 | FR | 13/12/2010 | [6 empty] | 0 | 2024-01-01 | 2028-12-31 | n.a. | 0 | 0 | 0 | 0 | 0 | 0
Siemens | 1 | GOM Niguarda | Niguarda | 356257 | 356257 | 1071 | ANGIOGRAFIA DIGITALE, SISTEMA PER | AXIOM ARTIS ZEEGO | SIEMENS AG | Day Surgery Cardiologia 1 - Emodinamica Sala Operatoria | 14/01/2019 | FR | 14/01/2011 |  |  | 8641.13 | 81600 | 4701000030/ING /808-22E | 2023-ANIG-34482 2023-ANIG-34982 | 81600 | 2024-01-01 | 2028-12-31 | n.a. | 81600 | 81600 | 81600 | 81600 | 81600 | 408000
Siemens | 1 | GOM Niguarda | Niguarda | 35625701 | 356257 | 326201001 | COMPLESSO RADIOGENO | MEGALIX 125/20/40/80 122GW | SIEMENS AG | Day Surgery Cardiologia 1 - Emodinamica Sala Operatoria | 14/01/2019 | FR | 14/01/2011 | [6 empty] | 0 | 2024-01-01 | 2028-12-31 | n.a. | 0 | 0 | 0 | 0 | 0 | 0
Siemens | 1 | GOM Niguarda | Niguarda | 35625702 | 356257 | 3998 | TAVOLO PER ANGIOGRAFIA | KOORDINAT U | SIEMENS AG | Day Surgery Cardiologia 1 - Emodinamica Sala Operatoria | 14/01/2019 | FR | 14/01/2011 | [6 empty] | 0 | 2024-01-01 | 2028-12-31 | n.a. | 0 | 0 | 0 | 0 | 0 | 0
Siemens | 1 | GOM Niguarda | Niguarda | 35625709 | 356257 | 1256 | CONSOLLE DI COMANDO PER GRUPPO RADIOLOGICO | --- Nessun modello elencato --- | SIEMENS AG | Day Surgery Cardiologia 1 - Emodinamica Sala Operatoria | 13/10/2012 | FR | 14/01/2011 | [6 empty] | 0 | 2024-01-01 | 2028-12-31 | n.a. | 0 | 0 | 0 | 0 | 0 | 0
Siemens | 1 | GOM Niguarda | Niguarda | 35625711 | 356257 | 7903 | WORKSTATION DIAGNOSTICA PER IMMAGINI | SYNGO MM WORKPLACE | SIEMENS AG | Day Surgery Cardiologia 1 - Emodinamica Sala Operatoria | 14/01/2019 | FR | 14/01/2011 | [6 empty] | 0 | 2024-01-01 | 2028-12-31 | n.a. | 0 | 0 | 0 | 0 | 0 | 0
Siemens | 1 | GOM Niguarda | Niguarda | 35625715 | 356257 | 7249 | GRUPPO RADIOLOGICO | --- Nessun modello elencato --- | SIEMENS AG | Day Surgery Cardiologia 1 - Emodinamica Sala Operatoria | 13/10/2012 | FR | 14/01/2011 | [6 empty] | 0 | 2024-01-01 | 2028-12-31 | n.a. | 0 | 0 | 0 | 0 | 0 | 0
Siemens | 1 | GOM Niguarda | Niguarda | 357832 | 357832 | 8713 | GAMMA CAMERA COMPUTERIZZATA | E CAM | SIEMENS AG | Medicina Nucleare Attivita' Diagnostico Terapeutica | 15/10/2014 | FR | 15/10/2012 |  |  | 163712 | 22000 |  |  | 22000 | 2024-01-01 | 2024-06-30 | n.a. | 22000 | n.a. | n.a. | n.a. | n.a. | 22000
Sipar |  | GOM Niguarda | Niguarda | 35783201 | 357832 | 8755 | ARMADIO DELL'ELETTRONICA | E CAM | SIEMENS AG | Medicina Nucleare Attivita' Diagnostico Terapeutica | 11/10/2014 | FR | 25/10/2012 |  |  | 0 |  |  |  | 0 | 2024-01-01 | 2023-12-31 | 0 | 0 | n.a. | n.a. | n.a. | n.a. | 0
sipar | 1 | GOM Niguarda | Niguarda | 35783202 | 357832 | 4647 | LETTO PER GAMMA CAMERA | 4366618 | SIEMENS AG | Medicina Nucleare Attivita' Diagnostico Terapeutica | 11/10/2014 | FR | 25/10/2012 |  |  | 0 |  |  |  | 0 | 2024-01-01 | 2024-06-30 | n.a. | 0 | n.a. | n.a. | n.a. | n.a. | 0
Sipar | 1 | GOM Niguarda | Niguarda | 35783203 | 357832 | 3024 | ACCESS. X GAMMA CAMERA [GCC], [GCA], [GMO] | CARRELLO PER COLLIMATORI 5962993 | SIEMENS AG | Medicina Nucleare Attivita' Diagnostico Terapeutica | 11/10/2014 | FR | 25/10/2012 |  |  | 0 |  |  |  | 0 | 2024-01-01 | 2024-06-30 | n.a. | 0 | n.a. | n.a. | n.a. | n.a. | 0
Sipar | 1 | GOM Niguarda | Niguarda | 35783204 | 357832 | 22723 | ACCESS. X GAMMA CAMERA [GCC], [GCA], [GMO] | COLLIMATORE HIGH ENERGY 4355124 | SIEMENS AG | Medicina Nucleare Attivita' Diagnostico Terapeutica | 11/10/2014 | FR | 25/10/2012 |  |  | 0 |  |  |  | 0 | 2024-01-01 | 2024-06-30 | n.a. | 0 | n.a. | n.a. | n.a. | n.a. | 0
Sipar | 1 | GOM Niguarda | Niguarda | 35783205 | 357832 | 22722 | ACCESS. X GAMMA CAMERA [GCC], [GCA], [GMO] | COLLIMATORE HIGH ENERGY 4355124 | SIEMENS AG | Medicina Nucleare Attivita' Diagnostico Terapeutica | 11/10/2014 | FR | 25/10/2012 |  |  | 0 |  |  |  | 0 | 2024-01-01 | 2024-06-30 | n.a. | 0 | n.a. | n.a. | n.a. | n.a. | 0
Sipar | 1 | GOM Niguarda | Niguarda | 35783207 | 357832 |  | ACCESS. X GAMMA CAMERA [GCC], [GCA], [GMO] | SUPPORTO X TESTA | SIEMENS AG | Medicina Nucleare Attivita' Diagnostico Terapeutica | 11/10/2014 | FR | 25/10/2012 |  |  | 0 |  |  |  | 0 | 2024-01-01 | 2024-06-30 | n.a. | 0 | n.a. | n.a. | n.a. | n.a. | 0
Sipar |  | GOM Niguarda | Niguarda | 35783210 | 357832 | 545000094077 | WORKSTATION DIAGNOSTICA PER IMMAGINI | E SOFT | SIEMENS AG | Medicina Nucleare Attivita' Diagnostico Terapeutica | 11/10/2014 | FR | 25/10/2012 |  |  | 0 |  |  |  | 0 | 2024-01-01 | 2023-12-31 | 0 | 0 | n.a. | n.a. | n.a. | n.a. | 0
Sipar |  | GOM Niguarda | Niguarda | 35783211 | 357832 |  | FANTOCCIO PER CONTROLLO DI QUALITA' |  | SIEMENS AG | Medicina Nucleare Attivita' Diagnostico Terapeutica | 11/10/2014 | FR | 25/10/2012 |  |  | 0 |  |  |  | 0 | 2024-01-01 | 2023-12-31 | 0 | 0 | n.a. | n.a. | n.a. | n.a. | 0
Sipar | 1 | GOM Niguarda | Niguarda | 35783212 | 357832 |  | ACCESS. X GAMMA CAMERA [GCC], [GCA], [GMO] | SUPPORTO X TESTA | SIEMENS AG | Medicina Nucleare Attivita' Diagnostico Terapeutica | 11/10/2014 | FR | 25/10/2012 |  |  | 0 |  |  |  | 0 | 2024-01-01 | 2024-06-30 | n.a. | 0 | n.a. | n.a. | n.a. | n.a. | 0
Sipar |  | GOM Niguarda | Niguarda | 35783214 | 357832 | 1572 | WORKSTATION DIAGNOSTICA PER IMMAGINI | SYMBIA.NET | SIEMENS AG | Medicina Nucleare Attivita' Diagnostico Terapeutica | 11/10/2014 | FR | 25/10/2012 |  |  | 0 |  |  |  | 0 | 2024-01-01 | 2023-12-31 | 0 | 0 | n.a. | n.a. | n.a. | n.a. | 0
Sipar | 1 | GOM Niguarda | Niguarda | 35783216 | 357832 | 29346 | ACCESS. X GAMMA CAMERA [GCC], [GCA], [GMO] | COLLIMATORE LOW ENERGY 4355108 | SIEMENS AG | Medicina Nucleare Attivita' Diagnostico Terapeutica | 11/10/2014 | FR | 25/10/2012 |  |  | 0 |  |  |  | 0 | 2024-01-01 | 2024-06-30 | n.a. | 0 | n.a. | n.a. | n.a. | n.a. | 0
Sipar | 1 | GOM Niguarda | Niguarda | 35783217 | 357832 | 29347 | ACCESS. X GAMMA CAMERA [GCC], [GCA], [GMO] | COLLIMATORE LOW ENERGY 4355108 | SIEMENS AG | Medicina Nucleare Attivita' Diagnostico Terapeutica | 11/10/2014 | FR | 25/10/2012 |  |  | 0 |  |  |  | 0 | 2024-01-01 | 2024-06-30 | n.a. | 0 | n.a. | n.a. | n.a. | n.a. | 0
Varian | 1 | GOM Niguarda | Niguarda | 35818901 | 358189 | CZ3239XB4X | SERVER PER BIOIMMAGINI | SYNGO.VIA | SIEMENS AG | Cardiologia 4 - Diagnostica e riabilitativa CC | 21/10/2015 | FR | 14/02/2013 |  |  | 0 | 8180.83 | 4701000030/ING /808-22E | 2023-ANIG-34482 2023-ANIG-34982 | 8000 | 2024-01-01 | 2028-12-31 | n.a. | 8000 | 8000 | 8000 | 8000 | 8000 | 40000
Varian | 1 | GOM Niguarda | Niguarda | 359060 | 359060 | 5066 | APPARECCHIO RADIOLOGICO TELECOMANDATO | AXIOM LUMINOS DRF | SIEMENS AG | Radiologia Attivita' Diagnostica Ospedaliera Blocco NORD | 26/11/2017 | FR- | 26/11/2014 |  |  | 502499.76 | 17620 | 4701000030/ING /808-22E | 2023-ANIG-34482 2023-ANIG-34982 | 15000 | 2024-01-01 | 2028-12-31 | n.a. | 15000 | 15000 | 15000 | 15000 | 15000 | 75000
Varian | 1 | GOM Niguarda | Niguarda | 35906001 | 359060 | 3400 | CONSOLLE DI COMANDO PER TAVOLO TELECOMANDATO | AXIOM LUMINOS DRF | SIEMENS AG | Radiologia Attivita' Diagnostica Ospedaliera Blocco NORD | 26/11/2017 | FR- | 22/10/2014 |  |  | 0 |  |  |  | 0 | 2024-01-01 | 2028-12-31 | n.a. | 0 | 0 | 0 | 0 | 0 | 0
Varian | 1 | GOM Niguarda | Niguarda | 35906003 | 359060 | 1258 (2968) | GRUPPO RADIOLOGICO | POLYDOROS F80-2 | SIEMENS AG | Radiologia Attivita' Diagnostica Ospedaliera Blocco NORD | 26/11/2017 | FR- | 23/10/2014 |  |  | 0 |  |  |  | 0 | 2024-01-01 | 2028-12-31 | n.a. | 0 | 0 | 0 | 0 | 0 | 0
Varian | 1 | GOM Niguarda | Niguarda | 35906004 | 359060 | 1030 (11012) | TELERADIOGRAFO | BUCKY WALL UNIT WI-D | SIEMENS AG | Radiologia Attivita' Diagnostica Ospedaliera Blocco NORD | 26/11/2017 | FR- | 23/10/2014 |  |  | 0 |  |  |  | 0 | 2024-01-01 | 2028-12-31 | n.a. | 0 | 0 | 0 | 0 | 0 | 0
Varian | 1 | GOM Niguarda | Niguarda | 35906005 | 359060 | 2205 | ACCESS. X SIST. RADIOLOG. DIGITALE | ORTHO-PS | SIEMENS AG | Radiologia Attivita' Diagnostica Ospedaliera Blocco NORD | 26/11/2017 | FR- | 23/10/2014 |  |  | 0 |  |  |  | 0 | 2024-01-01 | 2028-12-31 | n.a. | 0 | 0 | 0 | 0 | 0 | 0
Varian | 1 | GOM Niguarda | Niguarda | 35906007 | 359060 | 404341452 (809331453) | COMPLESSO RADIOGENO | OPTITOP 150/40/80HC 100 3PH | SIEMENS AG | Radiologia Attivita' Diagnostica Ospedaliera Blocco NORD | 26/11/2017 | FR- | 24/10/2014 |  |  | 0 |  |  |  | 0 | 2024-01-01 | 2028-12-31 | n.a. | 0 | 0 | 0 | 0 | 0 | 0
Varian | 1 | GOM Niguarda | Niguarda | 35906008 | 359060 | 9987 | CARRELLO PORTA APPARECCHI | 3840506 | SIEMENS AG | Radiologia Attivita' Diagnostica Ospedaliera Blocco NORD | 26/11/2017 | FR- | 24/10/2014 |  |  | 0 |  |  |  | 0 | 2024-01-01 | 2028-12-31 | n.a. | 0 | 0 | 0 | 0 | 0 | 0
Villa | 1 | GOM Niguarda | Niguarda | 35906010 | 359060 | 1024 | ACCESS. X FLAT PANEL | GRIGLIA MOBILE CON AGGANCI | SIEMENS AG | Radiologia Attivita' Diagnostica Ospedaliera Blocco NORD | 26/11/2017 | FR- | 24/10/2014 |  |  | 0 |  |  |  | 0 | 2024-01-01 | 2028-12-31 | n.a. | 0 | 0 | 0 | 0 | 0 | 0
Villa | 1 | GOM Niguarda | Niguarda | 35906011 | 359060 | 1133 | ELABORATORE PER BIOIMMAGINI | FL-C IMAGE SYSTEM FLUORO FD | SIEMENS AG | Radiologia Attivita' Diagnostica Ospedaliera Blocco NORD | 26/11/2017 | FR- | 24/10/2014 |  |  | 0 |  |  |  | 0 | 2024-01-01 | 2028-12-31 | n.a. | 0 | 0 | 0 | 0 | 0 | 0
Villa | 1 | GOM Niguarda | Niguarda | 35906014 | 359060 | 2036 (6W7Y8Z1) | WORKSTATION DIAGNOSTICA PER IMMAGINI | RIVERAIN WORKSTATION | SIEMENS AG | Radiologia Attivita' Diagnostica Ospedaliera Blocco NORD | 26/11/2017 | FR- | 24/10/2014 |  |  | 0 |  |  |  | 0 | 2024-01-01 | 2028-12-31 | n.a. | 0 | 0 | 0 | 0 | 0 | 0
Villa | 1 | GOM Niguarda | Niguarda | 35906021 | 359060 |  | TAVOLO PER APPARECCHIO RADIOLOGICO TELECOMANDATO | Non disponibile | SIEMENS AG | Radiologia Attivita' Diagnostica Ospedaliera Blocco NORD | 26/11/2017 | FR- | 04/01/2022 |  |  | 0 |  |  |  | 0 | 2024-01-01 | 2028-12-31 | n.a. | 0 | 0 | 0 | 0 | 0 | 0
Villa | 1 | GOM Niguarda | Niguarda | 359740 | 359740 | 4060 | PORTATILE PER RADIOGRAFIA, APPARECCHIO | MOBILETT XP HYBRID | SIEMENS AG | Radiologia Attivita' Diagnostica Ospedaliera Blocco NORD | 19/02/2018 | FR | 19/02/2015 |  |  | 36600 | 1440 | 4701000030/ING /808-22E | 2023-ANIG-34482 2023-ANIG-34982 | 1440 | 2024-01-01 | 2028-12-31 | n.a. | 1440 | 1440 | 1440 | 1440 | 1440 | 7200
Tecno. Avanz | 1 | GOM Niguarda | Niguarda | 359741 | 359741 | 4074 | PORTATILE PER RADIOGRAFIA, APPARECCHIO | MOBILETT XP HYBRID | SIEMENS AG | Radiologia Attivita' Diagnostica Ospedaliera Blocco SUD | 19/02/2018 | FR | 19/02/2015 |  |  | 36600 | 1440 | 4701000030/ING /808-22E | 2023-ANIG-34482 2023-ANIG-34982 | 1440 | 2024-01-01 | 2028-12-31 | n.a. | 1440 | 1440 | 1440 | 1440 | 1440 | 7200
| 1 | GOM Niguarda | Niguarda | 359742 | 359742 | 4062 | PORTATILE PER RADIOGRAFIA, APPARECCHIO | MOBILETT XP HYBRID | SIEMENS AG | Neonatologia e Terapia Intensiva Neonatale Degenza Terapia Intensiva | 19/02/2018 | FR | 19/02/2015 |  |  | 36600 | 1440 | 4701000030/ING /808-22E | 2023-ANIG-34482 2023-ANIG-34982 | 1440 | 2024-01-01 | 2028-12-31 | n.a. | 1440 | 1440 | 1440 | 1440 | 1440 | 7200
| 1 | GOM Niguarda | Niguarda | 359743 | 359743 | 4063 | PORTATILE PER RADIOGRAFIA, APPARECCHIO | MOBILETT XP HYBRID | SIEMENS AG | Radiologia Attivita' Diagnostica Ospedaliera Blocco NORD | 19/02/2018 | FR | 19/02/2015 |  |  | 36600 | 1440 | 4701000030/ING /808-22E | 2023-ANIG-34482 2023-ANIG-34982 | 1440 | 2024-01-01 | 2028-12-31 | n.a. | 1440 | 1440 | 1440 | 1440 | 1440 | 7200
| 1 | GOM Niguarda | Niguarda | 360879 | 360879 | 402935 | ECOTOMOGRAFO | ACUSON SC 2000 | SIEMENS AG | Cardiologia 4 - Diagnostica e riabilitativa Servizio Centrale di Cardiologia | 22/08/2018 | FR | 22/08/2016 |  |  | 85000 | 9120 | 4701000030/ING /808-22E | 2023-ANIG-34482 2023-ANIG-34982 | 9120 | 2024-01-01 | 2028-12-31 | n.a. | 9120 | 9120 | 9120 | 9120 | 9120 | 45600
| 1 | GOM Niguarda | Niguarda | 360937 | 360937 | 141082 | TOMOGRAFO A RISONANZA MAGNETICA | MAGNETOM AERA | SIEMENS AG | Cardiologia 4 - Diagnostica e riabilitativa RMN Cardiologica | 02/12/2019 | FR | 02/12/2016 |  |  | 0 | 95763.2 | 4701000030/ING /822-22 | 2023-ANIG-34483 2023-ANIG-34952 | 90000 | 2024-01-01 | 2028-12-31 | n.a. | 90000 | 90000 | 90000 | 90000 | 90000 | 450000
| 1 | GOM Niguarda | Niguarda | 36087901 | 360879 | 61613035 | SONDA ECOGRAFICA | 4V1C | SIEMENS AG | Cardiologia 4 - Diagnostica e riabilitativa Servizio Centrale di Cardiologia | 22/08/2018 |  | 22/08/2016 |  |  | 0 |  |  |  |  | 2024-01-01 | 2028-12-31 | n.a. | 0 | 0 | 0 | 0 | 0 | 0
| 1 | GOM Niguarda | Niguarda | 36087902 | 360879 | 74845004 | SONDA ECOGRAFICA | 4Z1C | SIEMENS AG | Cardiologia 4 - Diagnostica e riabilitativa Servizio Centrale di Cardiologia | 22/08/2018 |  | 22/08/2016 |  |  | 0 |  |  |  |  | 2024-01-01 | 2028-12-31 | n.a. | 0 | 0 | 0 | 0 | 0 | 0
| 1 | GOM Niguarda | Niguarda | 36087903 | 360879 | 82320004 | SONDA ECOGRAFICA | Z6MS | SIEMENS AG | Cardiologia 4 - Diagnostica e riabilitativa Servizio Centrale di Cardiologia | 22/08/2018 |  | 22/08/2016 |  |  | 0 |  |  |  |  | 2024-01-01 | 2028-12-31 | n.a. | 0 | 0 | 0 | 0 | 0 | 0
| 1 | GOM Niguarda | Niguarda | 361923 | 361923 | 83793 | TOMOGRAFO ASSIALE COMPUTERIZZATO | SOMATOM DEFINITION EDGE | SIEMENS AG | Radiologia Attivita' Diagnostica Ospedaliera DEA | 2023-12-11 | FR | 12/12/2018 |  |  | 611000 | 55000 | 4701000030/ING /822-22 | 2023-ANIG-34483 2023-ANIG-34952 | 55000 | 2024-01-01 | 2028-12-31 | n.a. | 55000 | 55000 | 55000 | 55000 | 55000 | 275000
| 1 | GOM Niguarda | Niguarda | 36192301 | 361923 | 4904 | CONSOLLE DI COMANDO PER TOMOGRAFO ASSIALE COMPUTERIZZATO | SOMATOM | SIEMENS AG | Neuroradiologia Attivita' Diagnostica DEA | 12/12/2019 | FR | 12/12/2018 |  |  | 0 |  |  |  |  | 2024-01-01 | 2028-12-31 | n.a. | 0 | 0 | 0 | 0 | 0 | 0
| 1 | GOM Niguarda | Niguarda | 36192302 | 361923 | 1598 | WORKSTATION DI GESTIONE APPARECCHIATURA RADIOLOGICA | ICS TOWER | SIEMENS AG | Neuroradiologia Attivita' Diagnostica DEA | 12/12/2019 | FR | 12/12/2018 |  |  | 0 |  |  |  |  | 2024-01-01 | 2028-12-31 | n.a. | 0 | 0 | 0 | 0 | 0 | 0
| 1 | GOM Niguarda | Niguarda | 36192303 | 361923 | 185602 | MONITOR TELEVISIVO PER BIOIMMAGINI | LCD 19'' COLOR | SIEMENS AG | Neuroradiologia Attivita' Diagnostica DEA | 12/12/2019 | FR | 12/12/2018 |  |  | 0 |  |  |  |  | 2024-01-01 | 2028-12-31 | n.a. | 0 | 0 | 0 | 0 | 0 | 0
| 1 | GOM Niguarda | Niguarda | 36192304 | 361923 | 185246 | MONITOR TELEVISIVO PER BIOIMMAGINI | LCD 19'' COLOR | SIEMENS AG | Neuroradiologia Attivita' Diagnostica DEA | 12/12/2019 | FR | 12/12/2018 |  |  | 0 |  |  |  |  | 2024-01-01 | 2028-12-31 | n.a. | 0 | 0 | 0 | 0 | 0 | 0
| 1 | GOM Niguarda | Niguarda | 36192305 | 361923 | 5533 | TAVOLO PER PAZIENTE PER APPARECCHIO RADIOLOGICO | MATRIX PHS 4 | SIEMENS AG | Neuroradiologia Attivita' Diagnostica DEA | 12/12/2019 | FR | 12/12/2018 |  |  | 0 |  |  |  |  | 2024-01-01 | 2028-12-31 | n.a. | 0 | 0 | 0 | 0 | 0 | 0
| 1 | GOM Niguarda | Niguarda | 36192306 | 361923 | 20051 | WORKSTATION DI RICOSTRUZIONE IMMAGINI RADIOLOGICHE | IRS TOWER | SIEMENS AG | Neuroradiologia Attivita' Diagnostica DEA | 12/12/2019 | FR | 12/12/2018 |  |  | 0 |  |  |  |  | 2024-01-01 | 2028-12-31 | n.a. | 0 | 0 | 0 | 0 | 0 | 0
| 1 | GOM Niguarda | Niguarda | 36192307 | 361923 | 8013 | ARMADIO DELL'ELETTRONICA | DISTRIBUTORE DI RETE X TAC | SIEMENS AG | Neuroradiologia Attivita' Diagnostica DEA | 12/12/2019 | FR | 12/12/2018 |  |  | 0 |  |  |  |  | 2024-01-01 | 2028-12-31 | n.a. | 0 | 0 | 0 | 0 | 0 | 0
| 1 | GOM Niguarda | Niguarda | 36192308 | 361923 | 1194 | CARRELLO PORTA APPARECCHI | MONITOR CART | SIEMENS AG | Neuroradiologia Attivita' Diagnostica DEA | 12/12/2019 | FR | 12/12/2018 |  |  | 0 |  |  |  |  | 2024-01-01 | 2028-12-31 | n.a. | 0 | 0 | 0 | 0 | 0 | 0
| 1 | GOM Niguarda | Niguarda | 36192309 | 361923 | 185012 | MONITOR TELEVISIVO PER BIOIMMAGINI | LCD 19'' COLOR | SIEMENS AG | Neuroradiologia Attivita' Diagnostica DEA | 12/12/2019 | FR | 12/12/2018 |  |  | 0 |  |  |  |  | 2024-01-01 | 2028-12-31 | n.a. | 0 | 0 | 0 | 0 | 0 | 0
| 1 | GOM Niguarda | Niguarda | 36192310 | 361923 | 185005 | MONITOR TELEVISIVO PER BIOIMMAGINI | LCD 19'' COLOR | SIEMENS AG | Neuroradiologia Attivita' Diagnostica DEA | 12/12/2019 | FR | 12/12/2018 |  |  | 0 |  |  |  |  | 2024-01-01 | 2028-12-31 | n.a. | 0 | 0 | 0 | 0 | 0 | 0
| 1 | GOM Niguarda | Niguarda | 36192311 | 361923 | 104100 | ELABORATORE PER BIOIMMAGINI | SYNGO.VIA Client | SIEMENS AG | Neuroradiologia Attivita' Diagnostica DEA | 12/12/2019 | FR | 12/12/2018 |  |  | 0 | 8180.83 |  |  | 8000 | 2024-01-01 | 2028-12-31 | n.a. | 8000 | 8000 | 8000 | 8000 | 8000 | 40000
| 1 | GOM Niguarda | Niguarda | 36192320 | 361923 |  | BILIRUBINOMETRO | --- Nessun modello elencato --- | SIEMENS AG | Neuroradiologia Attivita' Diagnostica DEA |  | FR |  |  |  | 0 |  |  |  |  | 2024-01-01 | 2028-12-31 | n.a. | 0 | 0 | 0 | 0 | 0 | 0
| 1 | GOM Niguarda | Niguarda | 362288 | 362288 | 01167 | LITOTRITORE EXTRACORPOREO | LITHOSKOP | SIEMENS AG | Day Surgery Urologia | 13/12/2018 | FR | 13/12/2010 |  |  | 1342 | 11000 | 4701000030/ING /808-22E | 2023-ANIG-34482 2023-ANIG-34982 |  | 2024-01-01 | 2028-12-31 | n.a. | 0 | 0 | 0 | 0 | 0 | 0
| 1 | GOM Niguarda | Niguarda | 80406601 | 362288 | 05016846 | TAVOLO PER PAZIENTE PER APPARECCHIO RADIOLOGICO | --- Nessun modello elencato --- | SIEMENS AG | Day Surgery Urologia | 13/12/2018 | FR | 13/12/2010 | [7 empty] | 2024-01-01 | 2028-12-31 | n.a. | 0 | 0 | 0 | 0 | 0 | 0
| 1 | GOM Niguarda | Niguarda | 80406604 | 362288 | 400211041 | COMPLESSO RADIOGENO | OPTITOP 150/40/80HC 100 3PH | SIEMENS AG | Day Surgery Urologia | 13/12/2018 | FR | 13/12/2010 | [7 empty] | 2024-01-01 | 2028-12-31 | n.a. | 0 | 0 | 0 | 0 | 0 | 0
| 1 | GOM Niguarda | Niguarda | 80406605 | 362288 | 1033 | WORKSTATION DIAGNOSTICA PER IMMAGINI | --- Nessun modello elencato --- | SIEMENS AG | Day Surgery Urologia | 13/12/2018 | FR | 13/12/2010 | [7 empty] | 2024-01-01 | 2028-12-31 | n.a. | 0 | 0 | 0 | 0 | 0 | 0
| 1 | GOM Niguarda | Niguarda | 80406608 | 362288 | 8843 | GRUPPO RADIOLOGICO | POLYDOROS SX 65/80 | SIEMENS AG | Day Surgery Urologia | 13/12/2018 | FR | 13/12/2010 | [7 empty] | 2024-01-01 | 2028-12-31 | n.a. | 0 | 0 | 0 | 0 | 0 | 0
| 1 | GOM Niguarda | Niguarda | 363682 | 363682 | 552916 | ECOTOMOGRAFO | ACUSON JUNIPER | SIEMENS AG | 2861 SAR 1 DEGENZA COVID5 | 27/03/2023 | FR | 27/03/2020 |  |  | 32330 | 5000 | 4701000030/ING /808-22E | 2023-ANIG-34482 2023-ANIG-34982 | 4500 | 2024-01-01 | 2028-12-31 | n.a. | 4500 | 4500 | 4500 | 4500 | 4500 | 22500
| 1 | GOM Niguarda | Niguarda | 36368201 | 363682 | 92220005 | SONDA ECOGRAFICA | --- Nessun modello elencato --- | SIEMENS AG | 2861 SAR 1 DEGENZA COVID5 | 27/03/2023 | FR | 27/03/2020 |  |  | 0 |  |  |  |  | 2024-01-01 | 2028-12-31 | n.a. | 0 | 0 | 0 | 0 | 0 | 0
| 1 | GOM Niguarda | Niguarda | 36368202 | 363682 | 91108026 | SONDA ECOGRAFICA | --- Nessun modello elencato --- | SIEMENS AG | 2861 SAR 1 DEGENZA COVID5 | 27/03/2023 | FR | 27/03/2020 |  |  | 0 |  |  |  |  | 2024-01-01 | 2028-12-31 | n.a. | 0 | 0 | 0 | 0 | 0 | 0
| 1 | GOM Niguarda | Niguarda | 36368203 | 363682 | 83390625 | SONDA ECOGRAFICA | --- Nessun modello elencato --- | SIEMENS AG | 2861 SAR 1 DEGENZA COVID5 | 27/03/2023 | FR | 27/03/2020 |  |  | 0 |  |  |  |  | 2024-01-01 | 2028-12-31 | n.a. | 0 | 0 | 0 | 0 | 0 | 0
| 1 | GOM Niguarda | Niguarda | 365289 | 365289 | 60045 | SISTEMA TAC/PET INTEGRATO | BIOGRAPH mCT S(64)-4R | SIEMENS AG | Medicina Nucleare Attivita' Diagnostico Terapeutica | 26/06/2022 | FR | 26/06/2020 |  |  | 1302400 | 105000 | 4701000030/ING /822-22 | 2023-ANIG-34483 2023-ANIG-34952 | 105000 | 2024-01-01 | 2028-12-31 | n.a. | 105000 | 105000 | 105000 | 105000 | 105000 | 525000
| 1 | GOM Niguarda | Niguarda | 368927 | 368927 | 105451 | TOMOGRAFO ASSIALE COMPUTERIZZATO | SOMATOM DRIVE | SIEMENS AG | Radiologia Attivita' Diagnostica Ospedaliera DEA | 30/08/2022 | FR | 24/08/2021 |  |  | 829500 | 84000 | 4701000030/ING /822-22 | 2023-ANIG-34483 2023-ANIG-34952 | 84000 | 2024-01-01 | 2028-12-31 | n.a. | 84000 | 84000 | 84000 | 84000 | 84000 | 420000
| 1 | GOM Niguarda | Niguarda | 369158 | 368927 | 14460585 | SOFTWARE | DISTINCT IMAGING - ADVANCED | SIEMENS AG | Radiologia Attivita' Diagnostica Ospedaliera DEA | 30/08/2024 | FR | 30/08/2021 |  |  | 98454 |  |  |  |  | 2024-01-01 | 2028-12-31 | n.a. | 0 | 0 | 0 | 0 | 0 | 0
| 1 | GOM Niguarda | Niguarda | 369790 | 369790 |  | TOMOGRAFO A RISONANZA MAGNETICA | MAGNETOM VIDA XQ | SIEMENS AG | Neuroradiologia Attivita' Diagnostica | 2024-03-30 | FR | 2023-04-01 |  |  | 0 | 120000 | 4701000030/ING /808-22E | 2023-ANIG-34482 2023-ANIG-34982 | 110000 | 2024-04-02 | 2028-12-31 | n.a. | 82273.9726 | 110000 | 110000 | 110000 | 110000 | 522273.9726
| 1 | GOM Niguarda | Niguarda | TTE_PNRR | TTE_PNRR |  | TAVOLO TELECOMANDATO PER APPARECCHIO RADIOLOGICO |  | SIEMENS AG |  | 2024-08-30 | FR | [7 empty] | 15000 | 2025-01-01 | 2028-12-31 | n.a. | n.a. | 14958.9041 | 15000 | 15000 | 15000 | 59958.9041
| 1 | GOM Niguarda | Niguarda |  | GCC_PNRR_1 |  | GAMMA CAMERA COMPUTERIZZATA | SYMBIA EVO | SIEMENS AG |  | 2024-08-30 | FR | [7 empty] | 30000 | 2025-01-01 | 2028-12-31 | n.a. | n.a. | 29917.8082 | 30000 | 30000 | 30000 | 119917.8082
| 1 | GOM Niguarda | Niguarda |  | GCC_PNRR_2 |  | GAMMA CAMERA COMPUTERIZZATA | SYMBIA EVO | SIEMENS AG |  | 2024-08-30 | FR | [7 empty] | 30000 | 2025-01-01 | 2028-12-31 | n.a. | n.a. | 29917.8082 | 30000 | 30000 | 30000 | 119917.8082
| 1 | GOM Niguarda | Niguarda |  | GCC_PNRR_3 |  | SISTEMA TAC GAMMA CAMERA INTEGRATO | PRO.SPECTA | SIEMENS AG |  | 2024-08-30 | FR | [7 empty] | 65000 | 2024-11-01 | 2028-12-31 | n.a. | 10684.9315 | 65000 | 65000 | 65000 | 65000 | 270684.9315
| 1 | GOM Niguarda | Niguarda |  | GCC_PNRR_4 |  | SISTEMA TAC GAMMA CAMERA INTEGRATO | SYMBIA INTEVO BOLD | SIEMENS AG |  | 2024-08-30 | FR | [7 empty] | 65000 | 2025-01-01 | 2028-12-31 | n.a. | n.a. | 64821.9178 | 65000 | 65000 | 65000 | 259821.9178
| 2 | GOM Niguarda | Niguarda | 306001 | 306001 |  | MONITOR | CARESCAPE B850 | GE HEALTHCARE | 32 Pad. Blocco SUD | 24/09/2013 |  | 24/09/2010 |  |  | 17693.07 |  |  |  | 1000 | 2024-01-01 | 2028-12-31 | n.a. | 1000 | 1000 | 1000 | 1000 | 1000 | 5000
| 2 | GOM Niguarda | Niguarda | 306094 | 306094 | SDY10164330GA | CENTRALE MONITORAGGIO | CIC PRO | GE HEALTHCARE | CC di Sezione - Degenza Settore B2 | 24/09/2013 | FR | 24/09/2010 |  |  | 31618.7 | 700 | 4701000030/ING /225-23C 4701000030/ING /845-23B | 2023-ANIG-34439 2023-ANIG-34918 | 700 | 2024-01-01 | 2028-12-31 | n.a. | 700 | 700 | 700 | 700 | 700 | 3500
| 2 | GOM Niguarda | Niguarda | 30609401 | 306094 | DTN041F0021 | DISPLAY PER MON/CMO | CIC PRO | GE HEALTHCARE | CC di Sezione - Degenza Settore B2 | 24/09/2013 | FR | 28/04/2021 |  |  | 0 |  |  |  |  | 2024-01-01 | 2028-12-31 | n.a. | 0 | 0 | 0 | 0 | 0 | 0
| 2 | GOM Niguarda | Niguarda | 30609402 | 306094 | ram10255621ga | TELEMETRIA ECG, UNITA` TRASMITTENTE PER | APEX PRO TELEMETRY TRANSMITTER | GE HEALTHCARE | CC di Sezione - Degenza Settore B2 | 24/09/2013 | FR | 23/06/2022 |  |  | 0 |  |  |  |  | 2024-01-01 | 2028-12-31 | n.a. | 0 | 0 | 0 | 0 | 0 | 0
| 2 | GOM Niguarda | Niguarda | 306166 | 306166 | SDY10284858GA | CENTRALE MONITORAGGIO | CIC PRO | GE HEALTHCARE | Ingegneria Clinica (Magazzino Transito) | 24/09/2013 | FR | 24/09/2010 |  |  | 12843.07 | 700 | 4701000030/ING /225-23C 4701000030/ING /845-23B | 2023-ANIG-34439 2023-ANIG-34918 | 700 | 2024-01-01 | 2028-12-31 | n.a. | 700 | 700 | 700 | 700 | 700 | 3500
| 2 | GOM Niguarda | Niguarda | 30616603 | 306166 | RPV10252358GA | REGISTRATORE SU CARTA | PRN 50 | GE HEALTHCARE | Cardiologia 1 - Emodinamica Unita' Coronarica Degenza Blocco SUD | 24/09/2013 | FR | 24/09/2010 |  |  | 0 |  |  |  |  | 2024-01-01 | 2028-12-31 | n.a. | 0 | 0 | 0 | 0 | 0 | 0
| 2 | GOM Niguarda | Niguarda | 306167 | 306167 | SDY10284865GA | CENTRALE MONITORAGGIO | CIC PRO | GE HEALTHCARE | Anestesia e Rianimazione 2 Degenza Blocco SUD | 24/09/2013 | FR | 24/09/2010 |  |  | 12843.07 | 700 | 4701000030/ING /225-23C 4701000030/ING /845-23B | 2023-ANIG-34439 2023-ANIG-34918 | 700 | 2024-01-01 | 2028-12-31 | n.a. | 700 | 700 | 700 | 700 | 700 | 3500
| 2 | GOM Niguarda | Niguarda | 30616703 | 306167 | RPV10252352GA | REGISTRATORE SU CARTA | PRN 50 | GE HEALTHCARE | Anestesia e Rianimazione 2 Degenza Blocco SUD | 24/09/2013 | FR | 24/09/2010 |  |  | 0 |  |  |  |  | 2024-01-01 | 2028-12-31 | n.a. | 0 | 0 | 0 | 0 | 0 | 0
| 2 | GOM Niguarda | Niguarda | 306169 | 306169 | SDY10284861GA | CENTRALE MONITORAGGIO | CIC PRO | GE HEALTHCARE | Anestesia e Rianimazione 3 Degenza Blocco SUD | 24/09/2013 | FR | 24/09/2010 |  |  | 12324.49 | 700 | 4701000030/ING /225-23C 4701000030/ING /845-23B | 2023-ANIG-34439 2023-ANIG-34918 | 700 | 2024-01-01 | 2028-12-31 | n.a. | 700 | 700 | 700 | 700 | 700 | 3500
| 2 | GOM Niguarda | Niguarda | 30616901 | 306169 | sndtr081I106 | DISPLAY PER MON/CMO | --- Nessun modello elencato --- | GE HEALTHCARE | Ingegneria Clinica (Magazzino Transito) | 24/09/2013 | FR | 13/06/2018 |  |  | 0 |  |  |  |  | 2024-01-01 | 2028-12-31 | n.a. | 0 | 0 | 0 | 0 | 0 | 0
| 2 | GOM Niguarda | Niguarda | 30616903 | 306169 | RPV10252357GA | REGISTRATORE SU CARTA | PRN 50 | GE HEALTHCARE | Anestesia e Rianimazione 3 Degenza Blocco SUD | 24/09/2013 | FR | 24/09/2010 |  |  | 0 |  |  |  |  | 2024-01-01 | 2028-12-31 | n.a. | 0 | 0 | 0 | 0 | 0 | 0
| 2 | GOM Niguarda | Niguarda | 306170 | 306170 | SDY10174356GA | CENTRALE MONITORAGGIO | CIC PRO | GE HEALTHCARE | Cardiologia 1 - Emodinamica Unita' Coronarica Degenza Blocco SUD | 24/09/2013 | FR | 24/09/2010 |  |  | 12324.49 | 700 | 4701000030/ING /225-23C 4701000030/ING /845-23B | 2023-ANIG-34439 2023-ANIG-34918 | 700 | 2024-01-01 | 2028-12-31 | n.a. | 700 | 700 | 700 | 700 | 700 | 3500
| 2 | GOM Niguarda | Niguarda | 30617003 | 306170 | RPV10252356GA | REGISTRATORE SU CARTA | PRN 50 | GE HEALTHCARE | Blocco Operatorio 4 - Blocco SUD 2p CC | 24/09/2013 | FR | 24/09/2010 |  |  | 0 |  |  |  |  | 2024-01-01 | 2028-12-31 | n.a. | 0 | 0 | 0 | 0 | 0 | 0
| 2 | GOM Niguarda | Niguarda | 306171 | 306171 | SDY10234653GA | CENTRALE MONITORAGGIO | CIC PRO | GE HEALTHCARE | CC di Sezione - Degenza Settore P2 | 24/09/2013 | FR | 24/09/2010 |  |  | 12324.49 | 700 | 4701000030/ING /225-23C 4701000030/ING /845-23B | 2023-ANIG-34439 2023-ANIG-34918 | 700 | 2024-01-01 | 2028-12-31 | n.a. | 700 | 700 | 700 | 700 | 700 | 3500
| 2 | GOM Niguarda | Niguarda | 30617101 | 306171 | 10022272201 | UPS (GRUPPO DI CONTINUITÀ) | --- Nessun modello elencato --- | GE HEALTHCARE | Ingegneria Clinica (Magazzino Transito) | 24/09/2013 | FR | 17/12/2021 |  |  | 0 |  |  |  |  | 2024-01-01 | 2028-12-31 | n.a. | 0 | 0 | 0 | 0 | 0 | 0
| 2 | GOM Niguarda | Niguarda | 306172 | 306172 | SDY10214378GA | CENTRALE MONITORAGGIO | CIC PRO | GE HEALTHCARE | CC di Sezione - Degenza Settore P2 | 24/09/2013 | FR | 24/09/2010 |  |  | 13420.69 | 700 | 4701000030/ING /225-23C 4701000030/ING /845-23B | 2023-ANIG-34439 2023-ANIG-34918 | 700 | 2024-01-01 | 2028-12-31 | n.a. | 700 | 700 | 700 | 700 | 700 | 3500
| 2 | GOM Niguarda | Niguarda | 30617201 | 306172 | 10021732101 | UPS (GRUPPO DI CONTINUITÀ) | --- Nessun modello elencato --- | GE HEALTHCARE | Ingegneria Clinica (Magazzino Transito) | 24/09/2013 | FR | 27/05/2021 |  |  | 0 |  |  |  |  | 2024-01-01 | 2028-12-31 | n.a. | 0 | 0 | 0 | 0 | 0 | 0
| 2 | GOM Niguarda | Niguarda | 30617202 | 306172 | DTP251H0022 | DISPLAY PER MON/CMO | CIC PRO | GE HEALTHCARE | CC di Sezione - Degenza Settore P2 | 23/07/2022 | FR | 23/07/2021 |  |  | 22 |  |  |  |  | 2024-01-01 | 2028-12-31 | n.a. | 0 | 0 | 0 | 0 | 0 | 0
| 2 | GOM Niguarda | Niguarda | 30617203 | 306172 | RPV10252353GA | REGISTRATORE SU CARTA | PRN 50 | GE HEALTHCARE | CC di Sezione - Degenza Settore P2 | 24/09/2013 | FR | 24/09/2010 |  |  | 0 |  |  |  |  | 2024-01-01 | 2028-12-31 | n.a. | 0 | 0 | 0 | 0 | 0 | 0
| 2 | GOM Niguarda | Niguarda | 306173 | 306173 | SDY10284867GA | CENTRALE MONITORAGGIO | CIC PRO | GE HEALTHCARE | CC di Sezione - Degenza Settore P2 | 24/09/2013 | FR | 24/09/2010 |  |  | 13420.69 | 700 | 4701000030/ING /225-23C 4701000030/ING /845-23B | 2023-ANIG-34439 2023-ANIG-34918 | 700 | 2024-01-01 | 2028-12-31 | n.a. | 700 | 700 | 700 | 700 | 700 | 3500
| 2 | GOM Niguarda | Niguarda | 30617301 | 306173 | DTJ220T1017 | DISPLAY PER MON/CMO | CIC PRO | GE HEALTHCARE | CC di Sezione - Degenza Settore P2 | 24/09/2013 | FR | 24/03/2017 |  |  | 0 |  |  |  |  | 2024-01-01 | 2028-12-31 | n.a. | 0 | 0 | 0 | 0 | 0 | 0
| 2 | GOM Niguarda | Niguarda | 30617303 | 306173 | RPV10252350GA | REGISTRATORE SU CARTA | PRN 50 | GE HEALTHCARE | CC di Sezione - Degenza Settore P2 | 24/09/2013 | FR | 24/09/2010 |  |  | 0 |  |  |  |  | 2024-01-01 | 2028-12-31 | n.a. | 0 | 0 | 0 | 0 | 0 | 0
| 2 | GOM Niguarda | Niguarda | 306174 | 306174 | SDY10284862GA | CENTRALE MONITORAGGIO | CIC PRO | GE HEALTHCARE | CC di Sezione - Degenza Settore B2 | 24/09/2013 | FR | 24/09/2010 |  |  | 9742.75 | 700 | 4701000030/ING /225-23C 4701000030/ING /845-23B | 2023-ANIG-34439 2023-ANIG-34918 | 700 | 2024-01-01 | 2028-12-31 | n.a. | 700 | 700 | 700 | 700 | 700 | 3500
| 2 | GOM Niguarda | Niguarda | 30617402 | 306174 | DTN041F0091 | DISPLAY PER MON/CMO | CIC PRO | GE HEALTHCARE | CC di Sezione - Degenza Settore B2 | 24/09/2013 | FR | 28/04/2021 |  |  | 0 |  |  |  |  | 2024-01-01 | 2028-12-31 | n.a. | 0 | 0 | 0 | 0 | 0 | 0
| 2 | GOM Niguarda | Niguarda | 306176 | 306176 | SDY10284869GA | CENTRALE MONITORAGGIO | CIC PRO | GE HEALTHCARE | CC di Sezione - Degenza Settore D2 | 24/09/2013 | FR | 24/09/2010 |  |  | 8659.33 | 700 | 4701000030/ING /225-23C 4701000030/ING /845-23B | 2023-ANIG-34439 2023-ANIG-34918 | 700 | 2024-01-01 | 2028-12-31 | n.a. | 700 | 700 | 700 | 700 | 700 | 3500
| 2 | GOM Niguarda | Niguarda | 30617602 | 306176 | 40010261504 | UPS (GRUPPO DI CONTINUITÀ) | --- Nessun modello elencato --- | GE HEALTHCARE | Blocco Operatorio 2 - Blocco SUD 1p CC | 24/09/2013 | FR | 26/06/2018 |  |  | 0 |  |  |  |  | 2024-01-01 | 2028-12-31 | n.a. | 0 | 0 | 0 | 0 | 0 | 0
| 2 | GOM Niguarda | Niguarda | 30617603 | 306176 | RPV10252355GA | REGISTRATORE SU CARTA | PRN 50 | GE HEALTHCARE | CC di Sezione - Degenza Settore D2 | 24/09/2013 | FR | 24/09/2010 |  |  | 0 |  |  |  |  | 2024-01-01 | 2028-12-31 | n.a. | 0 | 0 | 0 | 0 | 0 | 0
| 2 | GOM Niguarda | Niguarda | 306177 | 306177 | SDY10244758GA | CENTRALE MONITORAGGIO | CIC PRO | GE HEALTHCARE | Blocco Operatorio 1 - Blocco SUD 1p CC | 24/09/2014 | FR | 24/09/2010 |  |  | 8659.33 | 700 | 4701000030/ING /225-23C 4701000030/ING /845-23B | 2023-ANIG-34439 2023-ANIG-34918 | 700 | 2024-01-01 | 2028-12-31 | n.a. | 700 | 700 | 700 | 700 | 700 | 3500
| 2 | GOM Niguarda | Niguarda | 30617701 | 306177 | DTK020T0125 | DISPLAY PER MON/CMO | CIC PRO | GE HEALTHCARE | Blocco Operatorio 1 - Blocco SUD 1p CC | 24/09/2014 | FR | 24/09/2010 | [7 empty] | 2024-01-01 | 2028-12-31 | n.a. | 0 | 0 | 0 | 0 | 0 | 0
| 2 | GOM Niguarda | Niguarda | 30617702 | 306177 | DTK020T0169 | DISPLAY PER MON/CMO | CIC PRO | GE HEALTHCARE | Blocco Operatorio 1 - Blocco SUD 1p CC | 24/09/2014 | FR | 24/09/2010 | [7 empty] | 2024-01-01 | 2028-12-31 | n.a. | 0 | 0 | 0 | 0 | 0 | 0
| 2 | GOM Niguarda | Niguarda | 306178 | 306178 | SDY10234647GA | CENTRALE MONITORAGGIO | CIC PRO | GE HEALTHCARE | Blocco Operatorio 2 - Blocco SUD 1p CC | 24/09/2014 | FR | 24/09/2010 |  |  | 8659.33 | 700 | 4701000030/ING /225-23C 4701000030/ING /845-23B | 2023-ANIG-34439 2023-ANIG-34918 | 700 | 2024-01-01 | 2028-12-31 | n.a. | 700 | 700 | 700 | 700 | 700 | 3500
| 2 | GOM Niguarda | Niguarda | 30617801 | 306178 | DTK020T0180 | DISPLAY PER MON/CMO | CIC PRO | GE HEALTHCARE | Blocco Operatorio 2 - Blocco SUD 1p CC | 24/09/2014 | FR | 24/09/2010 | [7 empty] | 2024-01-01 | 2028-12-31 | n.a. | 0 | 0 | 0 | 0 | 0 | 0
| 2 | GOM Niguarda | Niguarda | 30617802 | 306178 | DTK020T0167 | DISPLAY PER MON/CMO | CIC PRO | GE HEALTHCARE | Blocco Operatorio 2 - Blocco SUD 1p CC | 24/09/2014 | FR | 24/09/2010 | [7 empty] | 2024-01-01 | 2028-12-31 | n.a. | 0 | 0 | 0 | 0 | 0 | 0
| 2 | GOM Niguarda | Niguarda | 30617803 | 306178 | RPV10252354GA | REGISTRATORE SU CARTA | PRN 50 | GE HEALTHCARE | Blocco Operatorio 2 - Blocco SUD 1p CC | 24/09/2014 | FR | 24/09/2010 | [7 empty] | 2024-01-01 | 2028-12-31 | n.a. | 0 | 0 | 0 | 0 | 0 | 0
| 2 | GOM Niguarda | Niguarda | 306179 | 306179 |  | CENTRALE MONITORAGGIO | CIC PRO | GE HEALTHCARE | Blocco Operatorio 4 - Blocco SUD 2p CC | 13/10/2012 | FR | 22/07/2010 |  |  | 9241.66 |  |  |  | 700 | 2024-01-01 | 2028-12-31 | n.a. | 700 | 700 | 700 | 700 | 700 | 3500
| 2 | GOM Niguarda | Niguarda | 306188 | 306188 | VE90832 | ECOTOMOGRAFO | VIVID E9 | GE HEALTHCARE | Cardiologia 4 - Diagnostica e riabilitativa Servizio Centrale di Cardiologia | 10/09/2012 | MAN | 10/09/2010 |  |  | 162000 | 1100 | 4701000030/ING /225-23C 4701000030/ING /845-23B | 2023-ANIG-34439 2023-ANIG-34918 | 1100 | 2024-01-01 | 2028-12-31 | n.a. | 1100 | 1100 | 1100 | 1100 | 1100 | 5500
| 2 | GOM Niguarda | Niguarda | 30618801 | 306188 | 023957TS4 | SONDA ECOGRAFICA | 6S-D (2,2 - 5,0 MHZ) | GE HEALTHCARE | Cardiologia 4 - Diagnostica e riabilitativa Servizio Centrale di Cardiologia | 10/09/2012 | MAN | 10/09/2010 |  |  | 0 |  |  |  |  | 2024-01-01 | 2028-12-31 | n.a. | 0 | 0 | 0 | 0 | 0 | 0
| 2 | GOM Niguarda | Niguarda | 30618802 | 306188 | bf140196 | SONDA ECOGRAFICA | M5S-D (1,5 - 4,6 MHZ) | GE HEALTHCARE | Cardiologia 4 - Diagnostica e riabilitativa Servizio Centrale di Cardiologia | 10/09/2012 | MAN | 10/09/2010 | [7 empty] | 2024-01-01 | 2028-12-31 | n.a. | 0 | 0 | 0 | 0 | 0 | 0
| 2 | GOM Niguarda | Niguarda | 30618805 | 306188 |  | SONDA ECOGRAFICA | 3V-D VOLUMETRICA (1,5 - 3,6 MHZ) | GE HEALTHCARE | Cardiologia 4 - Diagnostica e riabilitativa Servizio Centrale di Cardiologia | 10/09/2012 | MAN | 10/09/2010 | [7 empty] | 2024-01-01 | 2028-12-31 | n.a. | 0 | 0 | 0 | 0 | 0 | 0
| 2 | GOM Niguarda | Niguarda | 30618806 | 306188 | 122405PD4 | SONDA ECOGRAFICA | 4V-D VOLUMETRICA | GE HEALTHCARE | Cardiologia 4 - Diagnostica e riabilitativa Servizio Centrale di Cardiologia | 24/11/2013 | MAN | 24/11/2010 | [7 empty] | 2024-01-01 | 2028-12-31 | n.a. | 0 | 0 | 0 | 0 | 0 | 0
| 2 | GOM Niguarda | Niguarda | 30618807 | 306188 | 204515 | SONDA ECOGRAFICA | 6VT-D TRANSESOFAGEO | GE HEALTHCARE | Cardiologia 4 - Diagnostica e riabilitativa Servizio Centrale di Cardiologia | 28/10/2020 | MAN | 03/01/2013 |  |  | 49610 |  |  |  |  | 2024-01-01 | 2028-12-31 | n.a. | 0 | 0 | 0 | 0 | 0 | 0
| 2 | GOM Niguarda | Niguarda | 30618808 | 306188 | 191836YPC | SONDA ECOGRAFICA | M5S-D (1,5 - 4,6 MHZ) | GE HEALTHCARE | Cardiologia 4 - Diagnostica e riabilitativa Servizio Centrale di Cardiologia | 10/09/2012 | MAN | 17/05/2016 |  |  | 0 |  |  |  |  | 2024-01-01 | 2028-12-31 | n.a. | 0 | 0 | 0 | 0 | 0 | 0
| 2 | GOM Niguarda | Niguarda | 306741 | 306741 | SG410240376GA | POLIGRAFO | COMBOLAB IT | GE HEALTHCARE | Cardiologia 3 - Elettrofisiologia Laboratorio | 15/12/2013 | FR | 15/12/2010 |  |  | 99851.9 | 5824.69 | 4701000030/ING /225-23C 4701000030/ING /845-23B | 2023-ANIG-34439 2023-ANIG-34918 | 5900 | 2024-01-01 | 2028-12-31 | n.a. | 5900 | 5900 | 5900 | 5900 | 5900 | 29500
| 2 | GOM Niguarda | Niguarda | 800545 | 306741 | BIHB7714G | MODULI PER MONITOR [MON] | TRAM 450 SL | GE HEALTHCARE | Ingegneria Clinica (Magazzino Transito) | 13/10/2004 | FR | 29/06/2001 | [7 empty] | 2024-01-01 | 2028-12-31 | n.a. | 0 | 0 | 0 | 0 | 0 | 0
| 2 | GOM Niguarda | Niguarda | 801955 | 306741 | C0XR381F | UNITA' PORTA MODULI | MAC - LAB EX RAU | GE HEALTHCARE | Cardiologia 3 - Elettrofisiologia Laboratorio | 13/10/2004 | FR | 26/06/2000 | [7 empty] | 2024-01-01 | 2028-12-31 | n.a. | 0 | 0 | 0 | 0 | 0 | 0
| 2 | GOM Niguarda | Niguarda | 30674104 | 306741 | RXJ10101472GA | ACCESS. X POLIGRAFO | CLAB II PLUS 64 CH | GE HEALTHCARE | Cardiologia 3 - Elettrofisiologia Laboratorio | 15/12/2013 | FR | 15/12/2010 | [7 empty] | 2024-01-01 | 2028-12-31 | n.a. | 0 | 0 | 0 | 0 | 0 | 0
| 2 | GOM Niguarda | Niguarda | 30674105 | 306741 | RST10240596GA | UNITA' PORTA MODULI | TRAM - RAC 4A | GE HEALTHCARE | Cardiologia 3 - Elettrofisiologia Laboratorio | 15/12/2013 | FR | 15/12/2010 | [7 empty] | 2024-01-01 | 2028-12-31 | n.a. | 0 | 0 | 0 | 0 | 0 | 0
| 2 | GOM Niguarda | Niguarda | 30674106 | 306741 | JTD10233076SA | TRASFORMATORE DI ISOLAMENTO | --- Nessun modello elencato --- | GE HEALTHCARE | Cardiologia 3 - Elettrofisiologia Laboratorio | 15/12/2013 | FR | 15/12/2010 | [7 empty] | 2024-01-01 | 2028-12-31 | n.a. | 0 | 0 | 0 | 0 | 0 | 0
| 2 | GOM Niguarda | Niguarda | 306743 | 306743 | SG410240373GA | POLIGRAFO | MAC LAB IT | GE HEALTHCARE | Cardiologia 1 - Emodinamica Sala Emodinamica | 15/07/2013 | FR | 15/07/2010 |  |  | 60051.46 | 3600 | 4701000030/ING /225-23C 4701000030/ING /845-23B | 2023-ANIG-34439 2023-ANIG-34918 | 3600 | 2024-01-01 | 2028-12-31 | n.a. | 3600 | 3600 | 3600 | 3600 | 3600 | 18000
| 2 | GOM Niguarda | Niguarda | 800393 | 306743 | G9XR0081F | UNITA' PORTA MODULI | MAC - LAB EX RAU | GE HEALTHCARE | Cardiologia 1 - Emodinamica Sala Emodinamica | 13/10/2004 | FR | 18/02/2000 | [7 empty] | 2024-01-01 | 2028-12-31 | n.a. | 0 | 0 | 0 | 0 | 0 | 0
| 2 | GOM Niguarda | Niguarda | 830089 | 306743 | E0HC0721G | MODULI PER MONITOR [MON] | TRAM 650 SL | GE HEALTHCARE | Ingegneria Clinica (Magazzino Transito) | 13/10/2004 | FR | 18/02/2000 | [7 empty] | 2024-01-01 | 2028-12-31 | n.a. | 0 | 0 | 0 | 0 | 0 | 0
| 2 | GOM Niguarda | Niguarda | 30674306 | 306743 | RST10240474GA | UNITA' PORTA MODULI | TRAM - RAC 4A | GE HEALTHCARE | Cardiologia 1 - Emodinamica Sala Emodinamica | 15/07/2013 | FR | 15/07/2010 | [7 empty] | 2024-01-01 | 2028-12-31 | n.a. | 0 | 0 | 0 | 0 | 0 | 0
| 2 | GOM Niguarda | Niguarda | 30674307 | 306743 | JTD10233073SA | TRASFORMATORE DI ISOLAMENTO | --- Nessun modello elencato --- | GE HEALTHCARE | Cardiologia 1 - Emodinamica Sala Emodinamica | 15/07/2013 | FR | 15/07/2010 | [7 empty] | 2024-01-01 | 2028-12-31 | n.a. | 0 | 0 | 0 | 0 | 0 | 0
| 2 | GOM Niguarda | Niguarda | 306744 | 306744 | SG410240368GA | POLIGRAFO | MAC LAB IT | GE HEALTHCARE | Cardiologia 1 - Emodinamica Sala Emodinamica | 15/07/2013 | FR | 15/07/2010 |  |  | 60051.46 | 3600 | 4701000030/ING /225-23C 4701000030/ING /845-23B | 2023-ANIG-34439 2023-ANIG-34918 | 3600 | 2024-01-01 | 2028-12-31 | n.a. | 3600 | 3600 | 3600 | 3600 | 3600 | 18000
| 2 | GOM Niguarda | Niguarda | 800549 | 306744 |  | CARRELLO PORTA APPARECCHI | PC-WK40A | GE HEALTHCARE | Cardiologia 1 - Emodinamica Sala Emodinamica | 13/10/2004 | FR | 29/06/2001 | [7 empty] | 2024-01-01 | 2028-12-31 | n.a. | 0 | 0 | 0 | 0 | 0 | 0
| 2 | GOM Niguarda | Niguarda | 801376 | 306744 | K9HC0630G | MODULI PER MONITOR [MON] | TRAM 650 SL | GE HEALTHCARE | Cardiologia 1 - Emodinamica Sala Emodinamica | 13/10/2004 | FR | 22/11/1999 | [7 empty] | 2024-01-01 | 2028-12-31 | n.a. | 0 | 0 | 0 | 0 | 0 | 0
| 2 | GOM Niguarda | Niguarda | 30674406 | 306744 | RST10220215GA | UNITA' PORTA MODULI | TRAM - RAC 4A | GE HEALTHCARE | Cardiologia 1 - Emodinamica Sala Emodinamica | 15/07/2013 | FR | 15/07/2010 | [7 empty] | 2024-01-01 | 2028-12-31 | n.a. | 0 | 0 | 0 | 0 | 0 | 0
| 2 | GOM Niguarda | Niguarda | 30674407 | 306744 | JTD102430855A | TRASFORMATORE DI ISOLAMENTO | --- Nessun modello elencato --- | GE HEALTHCARE | Cardiologia 1 - Emodinamica Sala Emodinamica | 15/07/2013 | FR | 15/07/2010 | [7 empty] | 2024-01-01 | 2028-12-31 | n.a. | 0 | 0 | 0 | 0 | 0 | 0
| 2 | GOM Niguarda | Niguarda | 310041 | 310048 | 822600YM6 | SONDA ECOGRAFICA | 7L | GE HEALTHCARE | Cardiologia 4 - Diagnostica e riabilitativa Servizio Centrale di Cardiologia | 09/07/2003 | MAN | 10/07/2002 | [7 empty] | 2024-01-01 | 2028-12-31 | n.a. | 0 | 0 | 0 | 0 | 0 | 0
| 2 | GOM Niguarda | Niguarda | 310043 | 310048 | 701TPFX20211 (8145JFSZ0013) | WORKSTATION DIAGNOSTICA PER IMMAGINI | ECHOPAC | GE HEALTHCARE | Cardiologia 4 - Diagnostica e riabilitativa Servizio Centrale di Cardiologia | 09/07/2003 | MAN | 10/07/2002 | [7 empty] | 2024-01-01 | 2028-12-31 | n.a. | 0 | 0 | 0 | 0 | 0 | 0
| 2 | GOM Niguarda | Niguarda | 310048 | 310048 | 1157 | ECOTOMOGRAFO | VIVID 7 | GE HEALTHCARE | Ingegneria Clinica (Magazzino Transito) | 26/06/2021 | MAN | 10/07/2002 |  |  | 263842.58 | 1100 | 4701000030/ING /225-23C 4701000030/ING /845-23B | 2023-ANIG-34439 2023-ANIG-34918 | 1100 | 2024-01-01 | 2028-12-31 | n.a. | 1100 | 1100 | 1100 | 1100 | 1100 | 5500
| 2 | GOM Niguarda | Niguarda | 310051 | 310048 | 108538PD0 | SONDA ECOGRAFICA | M3S | GE HEALTHCARE | Cardiologia 4 - Diagnostica e riabilitativa Servizio Centrale di Cardiologia | 09/07/2003 | MAN | 10/07/2002 | [7 empty] | 2024-01-01 | 2028-12-31 | n.a. | 0 | 0 | 0 | 0 | 0 | 0
| 2 | GOM Niguarda | Niguarda | 310052 | 310048 | 3734PD1 | SONDA ECOGRAFICA | 7S | GE HEALTHCARE | Cardiologia 4 - Diagnostica e riabilitativa Servizio Centrale di Cardiologia | 09/07/2003 | MAN | 10/07/2002 | [7 empty] | 2024-01-01 | 2028-12-31 | n.a. | 0 | 0 | 0 | 0 | 0 | 0
| 2 | GOM Niguarda | Niguarda | 317799 | 317799 | SNF17210034SA | CENTRALE MONITORAGGIO | CARESCAPE CENTRAL STATION V2 MAS 700 ATO | GE HEALTHCARE | Stroke Unit Degenza | 11/07/2020 | FR | 10/07/2017 |  |  | 17544 | 1706.2 | 4701000030/ING /225-23C 4701000030/ING /845-23B | 2023-ANIG-34439 2023-ANIG-34918 | 1700 | 2024-01-01 | 2028-12-31 | n.a. | 1700 | 1700 | 1700 | 1700 | 1700 | 8500
| 2 | GOM Niguarda | Niguarda | 317800 | 317799 | L0FX5304F | ACCESS. X RETE DATI (LAN) | SWITCH | GE HEALTHCARE | Stroke Unit Degenza | 27/07/2007 | FR | 27/07/2006 |  |  | 3000.02 |  |  |  |  | 2024-01-01 | 2028-12-31 | n.a. | 0 | 0 | 0 | 0 | 0 | 0
| 2 | GOM Niguarda | Niguarda | 31779902 | 317799 | A2057714 | REGISTRATORE SU CARTA | PRN 50 M+ | GE HEALTHCARE | Stroke Unit Degenza | 10/07/2020 | FR | 10/07/2017 |  |  | 0 |  |  |  |  | 2024-01-01 | 2028-12-31 | n.a. | 0 | 0 | 0 | 0 | 0 | 0
| 2 | GOM Niguarda | Niguarda | 31779903 | 317799 | 40317391501 | UPS (GRUPPO DI CONTINUITÀ) | SMART TWO VER 1.20 | GE HEALTHCARE | Stroke Unit Degenza |  | FR | 14/07/2017 |  |  | 0 |  |  |  |  | 2024-01-01 | 2028-12-31 | n.a. | 0 | 0 | 0 | 0 | 0 | 0
| 2 | GOM Niguarda | Niguarda | 324084 | 324084 | 82854WX1 | ECOTOMOGRAFO PORTATILE | LOGIQ E | GE HEALTHCARE | Blocco Operatorio DEA CC | 20/10/2013 | MAN | 20/10/2008 |  |  | 48599.99 | 1100 | 4701000030/ING /225-23C 4701000030/ING /845-23B | 2023-ANIG-34439 2023-ANIG-34918 | 1100 | 2024-01-01 | 2028-12-31 | n.a. | 1100 | 1100 | 1100 | 1100 | 1100 | 5500
| 2 | GOM Niguarda | Niguarda | 32408401 | 324084 | T220V0811005 | CARRELLO PORTA APPARECCHI | LOGIC BOOK | GE HEALTHCARE | Unita' Regionale Grandi Emergenze | 20/10/2013 | MAN | 20/10/2008 | [7 empty] | 2024-01-01 | 2028-12-31 | n.a. | 0 | 0 | 0 | 0 | 0 | 0
| 2 | GOM Niguarda | Niguarda | 32408404 | 324084 | 361316wx3 | SONDA ECOGRAFICA | 4C-RS CONVEX | GE HEALTHCARE | Unita' Regionale Grandi Emergenze | 21/10/2013 | MAN | 20/10/2008 | [7 empty] | 2024-01-01 | 2028-12-31 | n.a. | 0 | 0 | 0 | 0 | 0 | 0
| 2 | GOM Niguarda | Niguarda | 32408405 | 324084 | 15138YP1 | SONDA ECOGRAFICA | 12L-RS LINEARE | GE HEALTHCARE | Unita' Regionale Grandi Emergenze | 20/10/2013 | MAN | 20/10/2008 | [7 empty] | 2024-01-01 | 2028-12-31 | n.a. | 0 | 0 | 0 | 0 | 0 | 0
| 2 | GOM Niguarda | Niguarda | 32408406 | 324084 | 79051WX9 | SONDA ECOGRAFICA | 3S RS | GE HEALTHCARE | Centro Ustioni e Chirurgia Plastica Ricostruttiva Degenza Grandi Ustionati | 20/10/2013 | MAN | 20/10/2008 | [7 empty] | 2024-01-01 | 2028-12-31 | n.a. | 0 | 0 | 0 | 0 | 0 | 0
| 2 | GOM Niguarda | Niguarda | 324088 | 324088 | ANBL01754 | ANESTESIA, APPARECCHIO PER | S 5 AVANCE | GE HEALTHCARE | Anestesia e Rianimazione 3 Blocco Operatorio 4 | 01/08/2013 | FR | 19/05/2008 |  |  | 26130.32 | 3250 | 4701000030/ING /225-23C 4701000030/ING /845-23B | 2023-ANIG-34439 2023-ANIG-34918 | 3000 | 2024-01-01 | 2028-12-31 | n.a. | 3000 | 3000 | 3000 | 3000 | 3000 | 15000
| 2 | GOM Niguarda | Niguarda | 32408801 | 324088 |  | ACCESS. X APP. ANESTESIA/VENT. POLMONARE [ANS], [VPO] | UNTA' PAZIENTE | GE HEALTHCARE | Blocco Operatorio 4 - Blocco SUD 2p CC | 13/10/2012 | FR | 22/07/2010 |  |  | 21865.51 |  |  |  |  | 2024-01-01 | 2028-12-31 | n.a. | 0 | 0 | 0 | 0 | 0 | 0
| 2 | GOM Niguarda | Niguarda | 324089 | 324089 | ANBL01778 | ANESTESIA, APPARECCHIO PER | S 5 AVANCE | GE HEALTHCARE | Anestesia e Rianimazione 3 Blocco Operatorio 4 | 01/08/2013 | FR | 19/05/2008 |  |  | 26130.32 | 3250 | 4701000030/ING /225-23C 4701000030/ING /845-23B | 2023-ANIG-34439 2023-ANIG-34918 | 3000 | 2024-01-01 | 2028-12-31 | n.a. | 3000 | 3000 | 3000 | 3000 | 3000 | 15000
| 2 | GOM Niguarda | Niguarda | 358281 | 324089 | 6317216 | MODULI PER MONITOR [MON] | E-CAIO - CO2;O2;N2O;AA;RR ID. AA | GE HEALTHCARE | Cardiochirurgia Sala Operatoria | 19/05/2011 | FR | 19/05/2008 |  |  | 0 |  |  |  |  | 2024-01-01 | 2028-12-31 | n.a. | 0 | 0 | 0 | 0 | 0 | 0
| 2 | GOM Niguarda | Niguarda | 32408901 | 324089 |  | ACCESS. X APP. ANESTESIA/VENT. POLMONARE [ANS], [VPO] | UNTA' PAZIENTE | GE HEALTHCARE | Blocco Operatorio 4 - Blocco SUD 2p CC | 13/10/2012 | FR | 22/07/2010 |  |  | 21865.51 |  |  |  |  | 2024-01-01 | 2028-12-31 | n.a. | 0 | 0 | 0 | 0 | 0 | 0
| 2 | GOM Niguarda | Niguarda | 328904 | 328904 | 33060WX5 | ECOTOMOGRAFO PORTATILE | LOGIC BOOK XP EU | GE HEALTHCARE | Medicina d'Urgenza e Pronto Soccorso Attivita' di Pronto Soccorso (esami Ala EST) | 11/04/2009 | MAN | 11/04/2006 |  |  | 37538.82 | 1100 | 4701000030/ING /225-23C 4701000030/ING /845-23B | 2023-ANIG-34439 2023-ANIG-34918 | 1100 | 2024-01-01 | 2028-12-31 | n.a. | 1100 | 1100 | 1100 | 1100 | 1100 | 5500
| 2 | GOM Niguarda | Niguarda | 328907 | 328904 | 99051yp5 | SONDA ECOGRAFICA | 3C-RS CONVEX | GE HEALTHCARE | Medicina d'Urgenza e Pronto Soccorso Attivita' di Pronto Soccorso (esami Ala EST) | 11/04/2009 | MAN | 11/04/2006 |  |  | 4242 |  |  |  |  | 2024-01-01 | 2028-12-31 | n.a. | 0 | 0 | 0 | 0 | 0 | 0
| 2 | GOM Niguarda | Niguarda | 328908 | 328904 | 104703WX4 | SONDA ECOGRAFICA | 3S RS | GE HEALTHCARE | Medicina d'Urgenza e Pronto Soccorso Attivita' di Pronto Soccorso (esami Ala EST) | 11/04/2009 | MAN | 11/04/2006 |  |  | 4242 |  |  |  |  | 2024-01-01 | 2028-12-31 | n.a. | 0 | 0 | 0 | 0 | 0 | 0
| 2 | GOM Niguarda | Niguarda | 328909 | 328904 | 54103PD7 | SONDA ECOGRAFICA | 8L-RS LINEARE | GE HEALTHCARE | Medicina d'Urgenza e Pronto Soccorso Attivita' di Pronto Soccorso (esami Ala EST) | 11/04/2009 | MAN | 11/04/2006 |  |  | 5011.2 |  |  |  |  | 2024-01-01 | 2028-12-31 | n.a. | 0 | 0 | 0 | 0 | 0 | 0
| 2 | GOM Niguarda | Niguarda | 328910 | 328904 | 311 | CARRELLO PORTA APPARECCHI | LOGIC BOOK | GE HEALTHCARE | Medicina d'Urgenza e Pronto Soccorso Attivita' di Pronto Soccorso (esami Ala EST) | 11/04/2009 | MAN | 11/04/2006 |  |  | 993.6 |  |  |  |  | 2024-01-01 | 2028-12-31 | n.a. | 0 | 0 | 0 | 0 | 0 | 0
| 2 | GOM Niguarda | Niguarda | 328911 | 328904 | 3HBF130014 | MODULO DI REGISTRAZIONE SU CD E DVD | MASTERIZZATORE CD | GE HEALTHCARE | Medicina d'Urgenza e Pronto Soccorso Attivita' di Pronto Soccorso (esami Ala EST) | 11/04/2009 | MAN | 11/04/2006 | [7 empty] | 2024-01-01 | 2028-12-31 | n.a. | 0 | 0 | 0 | 0 | 0 | 0
| 2 | GOM Niguarda | Niguarda | 328912 | 328904 | ACDC10240008 | ALIMENTATORE | GE-90W | GE HEALTHCARE | Medicina d'Urgenza e Pronto Soccorso Attivita' di Pronto Soccorso (esami Ala EST) | 11/04/2009 | MAN | 11/04/2006 | [7 empty] | 2024-01-01 | 2028-12-31 | n.a. | 0 | 0 | 0 | 0 | 0 | 0
| 2 | GOM Niguarda | Niguarda | 328834 | 328905 | 159046WX2 | SONDA ECOGRAFICA | 3S RS | GE HEALTHCARE | Anestesia e Rianimazione 1 Degenza | 11/04/2009 | MAN | 11/04/2006 |  |  | 4242 |  |  |  |  | 2024-01-01 | 2028-12-31 | n.a. | 0 | 0 | 0 | 0 | 0 | 0
| 2 | GOM Niguarda | Niguarda | 328835 | 328905 | 118435PD7 | SONDA ECOGRAFICA | 8L-RS LINEARE | GE HEALTHCARE | Medicina d'Urgenza e Pronto Soccorso Attivita' di Pronto Soccorso | 11/04/2009 | MAN | 11/04/2006 |  |  | 5011.2 |  |  |  |  | 2024-01-01 | 2028-12-31 | n.a. | 0 | 0 | 0 | 0 | 0 | 0
| 2 | GOM Niguarda | Niguarda | 328836 | 328905 | 310 | CARRELLO PORTA APPARECCHI | LOGIC BOOK | GE HEALTHCARE | Anestesia e Rianimazione 1 Degenza | 11/04/2009 | MAN | 11/04/2006 |  |  | 993.6 |  |  |  |  | 2024-01-01 | 2028-12-31 | n.a. | 0 | 0 | 0 | 0 | 0 | 0
| 2 | GOM Niguarda | Niguarda | 328837 | 328905 | 3HBF13002T | MODULO DI REGISTRAZIONE SU CD E DVD | MASTERIZZATORE CD | GE HEALTHCARE | Anestesia e Rianimazione 1 Degenza | 11/04/2009 | MAN | 11/04/2006 | [7 empty] | 2024-01-01 | 2028-12-31 | n.a. | 0 | 0 | 0 | 0 | 0 | 0
| 2 | GOM Niguarda | Niguarda | 328838 | 328905 | ACDC05410509 | ALIMENTATORE | GE-90W | GE HEALTHCARE | Anestesia e Rianimazione 1 Degenza | 11/04/2009 | MAN | 11/04/2006 | [7 empty] | 2024-01-01 | 2028-12-31 | n.a. | 0 | 0 | 0 | 0 | 0 | 0
| 2 | GOM Niguarda | Niguarda | 328905 | 328905 | 59136WX2 | ECOTOMOGRAFO PORTATILE | LOGIQ E | GE HEALTHCARE | Anestesia e Rianimazione 1 Degenza | 11/04/2009 | MAN | 11/04/2006 |  |  | 37048.37 | 1100 | 4701000030/ING /225-23C 4701000030/ING /845-23B | 2023-ANIG-34439 2023-ANIG-34918 | 1100 | 2024-01-01 | 2028-12-31 | n.a. | 1100 | 1100 | 1100 | 1100 | 1100 | 5500
| 2 | GOM Niguarda | Niguarda | 328916 | 328905 | 1045520YM2 | SONDA ECOGRAFICA | 3C-RS CONVEX | GE HEALTHCARE | Anestesia e Rianimazione 1 Degenza | 11/04/2009 | MAN | 11/04/2006 |  |  | 4242 |  |  |  |  | 2024-01-01 | 2028-12-31 | n.a. | 0 | 0 | 0 | 0 | 0 | 0
| 2 | GOM Niguarda | Niguarda | 32890501 | 328905 | 459015WX6 | SONDA ECOGRAFICA | 121-RS | GE HEALTHCARE | Anestesia e Rianimazione 1 Degenza | 11/04/2009 | MAN | 23/04/2021 |  |  | 1960 |  |  |  |  | 2024-01-01 | 2028-12-31 | n.a. | 0 | 0 | 0 | 0 | 0 | 0
| 2 | GOM Niguarda | Niguarda | 330190 | 330194 | 1058935YM6 | SONDA ECOGRAFICA | E8C | GE HEALTHCARE | Ostetricia e Ginecologia Ambulatorio Ospedaliero Blocco NORD | 15/12/2007 | MAN | 15/12/2006 | [7 empty] | 2024-01-01 | 2028-12-31 | n.a. | 0 | 0 | 0 | 0 | 0 | 0
| 2 | GOM Niguarda | Niguarda | 330192 | 330194 | 138740wx6 | SONDA ECOGRAFICA | 4C | GE HEALTHCARE | Ostetricia e Ginecologia Degenza Ostetricia | 18/12/2012 | MAN | 18/06/2012 | [7 empty] | 2024-01-01 | 2028-12-31 | n.a. | 0 | 0 | 0 | 0 | 0 | 0
| 2 | GOM Niguarda | Niguarda | 330194 | 330194 | 13309YU0 | ECOTOMOGRAFO | LOGIQ 7 | GE HEALTHCARE | Ostetricia e Ginecologia Ambulatorio Ospedaliero Blocco NORD | 12/01/2008 | MAN | 12/01/2007 |  |  | 70212 | 1100 | 4701000030/ING /225-23C 4701000030/ING /845-23B | 2023-ANIG-34439 2023-ANIG-34918 | 1100 | 2024-01-01 | 2028-12-31 | n.a. | 1100 | 1100 | 1100 | 1100 | 1100 | 5500
| 2 | GOM Niguarda | Niguarda | 330249 | 330249 | 13310YU8 | ECOTOMOGRAFO | LOGIQ 7 | GE HEALTHCARE | Ingegneria Clinica (Magazzino Transito) | 08/03/2008 | MAN | 08/03/2007 |  |  | 64212 | 1100 | 4701000030/ING /225-23C 4701000030/ING /845-23B | 2023-ANIG-34439 2023-ANIG-34918 | 1100 | 2024-01-01 | 2028-12-31 | n.a. | 1100 | 1100 | 1100 | 1100 | 1100 | 5500
| 2 | GOM Niguarda | Niguarda | 330250 | 330249 | 177316wx7 | SONDA ECOGRAFICA | 3S | GE HEALTHCARE | Cardiologia 2 - Insufficienza Cardiaca e Trapianti Degenza Blocco SUD | 08/03/2008 | MAN | 08/03/2007 | [7 empty] | 2024-01-01 | 2028-12-31 | n.a. | 0 | 0 | 0 | 0 | 0 | 0
| 2 | GOM Niguarda | Niguarda | 330865 | 330865 | 33059WX7 | ECOTOMOGRAFO PORTATILE | LOGIC BOOK XP EU | GE HEALTHCARE | CC di Sezione - Degenza Settore D1- | 29/10/2008 | MAN | 29/10/2007 |  |  | 19800 | 1100 | 4701000030/ING /225-23C 4701000030/ING /845-23B | 2023-ANIG-34439 2023-ANIG-34918 | 1100 | 2024-01-01 | 2028-12-31 | n.a. | 1100 | 1100 | 1100 | 1100 | 1100 | 5500
| 2 | GOM Niguarda | Niguarda | 330866 | 330865 | 47339PD7 | SONDA ECOGRAFICA | 8L-RS LINEARE | GE HEALTHCARE | Neurorianimazione Degenza | 29/10/2008 | MAN | 29/10/2007 | [7 empty] | 2024-01-01 | 2028-12-31 | n.a. | 0 | 0 | 0 | 0 | 0 | 0
| 2 | GOM Niguarda | Niguarda | 330867 | 330865 | 57058yp0 | SONDA ECOGRAFICA | 3C-RS CONVEX | GE HEALTHCARE | Neurorianimazione Degenza | 29/10/2008 | MAN | 29/10/2007 | [7 empty] | 2024-01-01 | 2028-12-31 | n.a. | 0 | 0 | 0 | 0 | 0 | 0
| 2 | GOM Niguarda | Niguarda | 331611 | 330865 | 153186WX2 | SONDA ECOGRAFICA | 3S RS | GE HEALTHCARE | Neurorianimazione Degenza | 05/09/2009 | MAN | 05/09/2008 |  |  | 7200 |  |  |  |  | 2024-01-01 | 2028-12-31 | n.a. | 0 | 0 | 0 | 0 | 0 | 0
| 2 | GOM Niguarda | Niguarda | 331612 | 330865 | 0802017 | CARRELLO PORTA APPARECCHI | LOGIC BOOK | GE HEALTHCARE | Neurorianimazione Degenza | 17/09/2009 | MAN | 17/09/2008 |  |  | 1800 |  |  |  |  | 2024-01-01 | 2028-12-31 | n.a. | 0 | 0 | 0 | 0 | 0 | 0
| 2 | GOM Niguarda | Niguarda | 331355 | 331355 | 82046WX4 | ECOTOMOGRAFO PORTATILE | LOGIQ E | GE HEALTHCARE | Centro Ustioni e Chirurgia Plastica Ricostruttiva Degenza Grandi Ustionati | 20/10/2013 | MAN | 20/10/2008 |  |  | 48600 | 1100 | 4701000030/ING /225-23C 4701000030/ING /845-23B | 2023-ANIG-34439 2023-ANIG-34918 | 1100 | 2024-01-01 | 2028-12-31 | n.a. | 1100 | 1100 | 1100 | 1100 | 1100 | 5500
| 2 | GOM Niguarda | Niguarda | 33135501 | 331355 | 441600wx4 | SONDA ECOGRAFICA | 3S RS | GE HEALTHCARE | Unita' Regionale Grandi Emergenze | 20/10/2013 | MAN | 20/10/2008 | [7 empty] | 2024-01-01 | 2028-12-31 | n.a. | 0 | 0 | 0 | 0 | 0 | 0
| 2 | GOM Niguarda | Niguarda | 33135502 | 331355 | 13384YP3 | SONDA ECOGRAFICA | 12L | GE HEALTHCARE | Centro Ustioni e Chirurgia Plastica Ricostruttiva Degenza Grandi Ustionati | 20/10/2013 | MAN | 20/10/2008 | [7 empty] | 2024-01-01 | 2028-12-31 | n.a. | 0 | 0 | 0 | 0 | 0 | 0
| 2 | GOM Niguarda | Niguarda | 33135503 | 331355 | 82359WX1 | SONDA ECOGRAFICA | 4C | GE HEALTHCARE | Centro Ustioni e Chirurgia Plastica Ricostruttiva Degenza Grandi Ustionati | 20/10/2013 | MAN | 20/10/2008 | [7 empty] | 2024-01-01 | 2028-12-31 | n.a. | 0 | 0 | 0 | 0 | 0 | 0
| 2 | GOM Niguarda | Niguarda | 33135506 | 331355 | 3908094003 | ACCESS. X P.C. | MASTERIZZATORE DVD | GE HEALTHCARE | Centro Ustioni e Chirurgia Plastica Ricostruttiva Degenza Grandi Ustionati | 20/10/2013 | MAN | 20/10/2008 | [7 empty] | 2024-01-01 | 2028-12-31 | n.a. | 0 | 0 | 0 | 0 | 0 | 0
| 2 | GOM Niguarda | Niguarda | 33135507 | 331355 | Y367408219006310300 | ALIMENTATORE | DA24D12 PER MASTERIZZATORE DVD | GE HEALTHCARE | Unita' Regionale Grandi Emergenze | 20/10/2013 | MAN | 20/10/2008 | [7 empty] | 2024-01-01 | 2028-12-31 | n.a. | 0 | 0 | 0 | 0 | 0 | 0
| 2 | GOM Niguarda | Niguarda | 33135508 | 331355 | ACDC07490293 | ALIMENTATORE | TWADP100 - 130W | GE HEALTHCARE | Unita' Regionale Grandi Emergenze | 20/10/2013 | MAN | 20/10/2008 | [7 empty] | 2024-01-01 | 2028-12-31 | n.a. | 0 | 0 | 0 | 0 | 0 | 0
| 2 | GOM Niguarda | Niguarda | 33135509 | 331355 | T220U0809001 | CARRELLO PORTA APPARECCHI | LOGIC BOOK | GE HEALTHCARE | Unita' Regionale Grandi Emergenze | 20/10/2013 | MAN | 20/10/2008 | [7 empty] | 2024-01-01 | 2028-12-31 | n.a. | 0 | 0 | 0 | 0 | 0 | 0
| 2 | GOM Niguarda | Niguarda | 331932 | 331932 | 11036V7L | ECOTOMOGRAFO | VIVID 7 | GE HEALTHCARE | Diagnosi e cure territoriali per le malattie cardiache Ambulatorio Villa Marelli | 04/12/2009 | MAN | 04/12/2008 |  |  | 84372 | 1100 | 4701000030/ING /225-23C 4701000030/ING /845-23B | 2023-ANIG-34439 2023-ANIG-34918 | 1100 | 2024-01-01 | 2028-12-31 | n.a. | 1100 | 1100 | 1100 | 1100 | 1100 | 5500
| 2 | GOM Niguarda | Niguarda | 33193201 | 331932 | 172179PD4 | SONDA ECOGRAFICA | M4S | GE HEALTHCARE | Diagnosi e cure territoriali per le malattie cardiache Ambulatorio Villa Marelli | 26/10/2018 | MAN | 04/12/2008 | [7 empty] | 2024-01-01 | 2028-12-31 | n.a. | 0 | 0 | 0 | 0 | 0 | 0
| 2 | GOM Niguarda | Niguarda | 33193202 | 331932 | 83908WP4 | SONDA ECOGRAFICA | 10L | GE HEALTHCARE | Diagnosi e cure territoriali per le malattie cardiache Ambulatorio Villa Marelli | 04/12/2009 | MAN | 04/12/2008 | [7 empty] | 2024-01-01 | 2028-12-31 | n.a. | 0 | 0 | 0 | 0 | 0 | 0
| 2 | GOM Niguarda | Niguarda | 332386 | 332386 | 121791WX8 | ECOTOMOGRAFO | LOGIQ E TSP | GE HEALTHCARE | Medicina Interna 1 CC | 31/07/2012 | MAN | 31/07/2009 |  |  | 37920 | 1100 | 4701000030/ING /225-23C 4701000030/ING /845-23B | 2023-ANIG-34439 2023-ANIG-34918 | 1100 | 2024-01-01 | 2028-12-31 | n.a. | 1100 | 1100 | 1100 | 1100 | 1100 | 5500
| 2 | GOM Niguarda | Niguarda | 33238601 | 332386 | 114379WX1 | CARRELLO PORTA APPARECCHI | LOGIC BOOK | GE HEALTHCARE | Medicina interna 1B Degenza | 31/07/2012 | MAN | 31/07/2009 | [7 empty] | 2024-01-01 | 2028-12-31 | n.a. | 0 | 0 | 0 | 0 | 0 | 0
| 2 | GOM Niguarda | Niguarda | 33238602 | 332386 | --737515wx7 | SONDA ECOGRAFICA | 12L-RS LINEARE | GE HEALTHCARE | Medicina interna 1B Degenza | 31/07/2012 | MAN | 31/07/2009 | [7 empty] | 2024-01-01 | 2028-12-31 | n.a. | 0 | 0 | 0 | 0 | 0 | 0
| 2 | GOM Niguarda | Niguarda | 33238603 | 332386 | 943844wx1 | SONDA ECOGRAFICA | 4C-RS CONVEX | GE HEALTHCARE | Medicina interna 1B Degenza | 31/07/2012 | MAN | 31/07/2009 | [7 empty] | 2024-01-01 | 2028-12-31 | n.a. | 0 | 0 | 0 | 0 | 0 | 0
| 2 | GOM Niguarda | Niguarda | 33238604 | 332386 | 120900wx6 | SONDA ECOGRAFICA | 3S RS | GE HEALTHCARE | Medicina interna 1B Degenza | 31/07/2012 | MAN | 31/07/2009 | [7 empty] | 2024-01-01 | 2028-12-31 | n.a. | 0 | 0 | 0 | 0 | 0 | 0
| 2 | GOM Niguarda | Niguarda | 33238606 | 332386 | 290852408938 | ACCESS. X P.C. | MASTERIZZATORE DVD | GE HEALTHCARE | Medicina interna 1B Degenza | 31/07/2012 | MAN | 31/07/2009 | [7 empty] | 2024-01-01 | 2028-12-31 | n.a. | 0 | 0 | 0 | 0 | 0 | 0
| 2 | GOM Niguarda | Niguarda | 33238607 | 332386 | Y367308D19013622400 | ALIMENTATORE | DA24D12 PER MASTERIZZATORE DVD | GE HEALTHCARE | Medicina interna 1B Degenza | 31/07/2012 | MAN | 31/07/2009 | [7 empty] | 2024-01-01 | 2028-12-31 | n.a. | 0 | 0 | 0 | 0 | 0 | 0
| 2 | GOM Niguarda | Niguarda | 33238608 | 332386 | ACDC09270356 | ALIMENTATORE | TWADP100 - 130W | GE HEALTHCARE | Medicina interna 1B Degenza | 31/07/2012 | MAN | 31/07/2009 | [7 empty] | 2024-01-01 | 2028-12-31 | n.a. | 0 | 0 | 0 | 0 | 0 | 0
| 2 | GOM Niguarda | Niguarda | 332474 | 332474 | ANBN00878 | ANESTESIA, APPARECCHIO PER | S 5 AVANCE | GE HEALTHCARE | Anestesia e Rianimazione 3 Blocco Operatorio 4 | 27/10/2012 | FR | 27/10/2009 |  |  | 56400 | 3250 | 4701000030/ING /225-23C 4701000030/ING /845-23B | 2023-ANIG-34439 2023-ANIG-34918 | 3000 | 2024-01-01 | 2028-12-31 | n.a. | 3000 | 3000 | 3000 | 3000 | 3000 | 15000
| 2 | GOM Niguarda | Niguarda | 358283 | 332474 | 6538886 | MODULI PER MONITOR [MON] | E-CAIO - CO2;O2;N2O;AA;RR ID. AA | GE HEALTHCARE | Cardiochirurgia Sala Operatoria | 27/10/2012 | FR | 27/10/2009 |  |  | 0 |  |  |  |  | 2024-01-01 | 2028-12-31 | n.a. | 0 | 0 | 0 | 0 | 0 | 0
| 2 | GOM Niguarda | Niguarda | 33247401 | 332474 |  | ACCESS. X APP. ANESTESIA/VENT. POLMONARE [ANS], [VPO] | UNTA' PAZIENTE | GE HEALTHCARE | Blocco Operatorio 4 - Blocco SUD 2p CC | 13/10/2012 | FR | 22/07/2010 |  |  | 18741.88 |  |  |  |  | 2024-01-01 | 2028-12-31 | n.a. | 0 | 0 | 0 | 0 | 0 | 0
| 2 | GOM Niguarda | Niguarda | 336378 | 336378 | SGJ16400011SA | CENTRALE MONITORAGGIO | CARESCAPE CENTRAL STATION V2 MAS 700 ATO | GE HEALTHCARE | Centro Ustioni e Chirurgia Plastica Ricostruttiva Degenza Grandi Ustionati | 25/10/2019 | FR | 25/10/2016 |  |  | 23470.99 | 1706.26 | 4701000030/ING /225-23C 4701000030/ING /845-23B | 2023-ANIG-34439 2023-ANIG-34918 | 1700 | 2024-01-01 | 2028-12-31 | n.a. | 1700 | 1700 | 1700 | 1700 | 1700 | 8500
| 2 | GOM Niguarda | Niguarda | 372682 | 336378 | 6016260 | DISPLAY PER MON/CMO | CIC | GE HEALTHCARE | Centro Ustioni e Chirurgia Plastica Ricostruttiva Degenza Grandi Ustionati | 31/05/2006 | FR | 10/12/2002 | [7 empty] | 2024-01-01 | 2028-12-31 | n.a. | 0 | 0 | 0 | 0 | 0 | 0
| 2 | GOM Niguarda | Niguarda | 310383 | 336380 | M2PV4679G | REGISTRATORE SU CARTA | PRN 50 | GE HEALTHCARE | Medicina d'Urgenza e Pronto Soccorso Degenza | 02/03/2004 | FR | 03/03/2003 | [7 empty] | 2024-01-01 | 2028-12-31 | n.a. | 0 | 0 | 0 | 0 | 0 | 0
| 2 | GOM Niguarda | Niguarda | 336380 | 336380 | SGJ16470016SA | CENTRALE MONITORAGGIO | CARESCAPE CENTRAL STATION V2 MAS 700 ATO | GE HEALTHCARE | Medicina d'Urgenza e Pronto Soccorso Degenza | 23/12/2019 | FR | 14/06/2002 |  |  | 25120.22 | 1706.26 | 4701000030/ING /225-23C 4701000030/ING /845-23B | 2023-ANIG-34439 2023-ANIG-34918 | 1700 | 2024-01-01 | 2028-12-31 | n.a. | 1700 | 1700 | 1700 | 1700 | 1700 | 8500
| 2 | GOM Niguarda | Niguarda | 372687 | 336380 | DTH440T1834 | DISPLAY PER MON/CMO | CIC | GE HEALTHCARE | Medicina d'Urgenza e Pronto Soccorso Degenza | 13/10/2012 | FR | [8 empty] | 2024-01-01 | 2028-12-31 | n.a. | 0 | 0 | 0 | 0 | 0 | 0
| 2 | GOM Niguarda | Niguarda | 336381 | 336381 | SNF17100001SA | CENTRALE MONITORAGGIO | CARESCAPE CENTRAL STATION V2 MAS 700 ATO | GE HEALTHCARE | Stroke Unit Degenza | 27/03/2020 | FR | 27/03/2017 |  |  | 23470.99 | 1706.2 | 4701000030/ING /225-23C 4701000030/ING /845-23B | 2023-ANIG-34439 2023-ANIG-34918 | 1700 | 2024-01-01 | 2028-12-31 | n.a. | 1700 | 1700 | 1700 | 1700 | 1700 | 8500
| 2 | GOM Niguarda | Niguarda | 33638102 | 336381 | A2054869 | REGISTRATORE SU CARTA | PRN 50 M+ | GE HEALTHCARE | Anestesia e Rianimazione 1 Degenza | 27/03/2020 | FR | 27/03/2017 |  |  | 0 |  |  |  |  | 2024-01-01 | 2028-12-31 | n.a. | 0 | 0 | 0 | 0 | 0 | 0
| 2 | GOM Niguarda | Niguarda | 33638103 | 336381 |  | UPS (GRUPPO DI CONTINUITÀ) | --- Nessun modello elencato --- | GE HEALTHCARE | Anestesia e Rianimazione 1 Degenza | 27/03/2020 | FR | 26/06/2018 |  |  | 0 |  |  |  |  | 2024-01-01 | 2028-12-31 | n.a. | 0 | 0 | 0 | 0 | 0 | 0
| 2 | GOM Niguarda | Niguarda | 336382 | 336382 | SNF17120007SA | CENTRALE MONITORAGGIO | CARESCAPE CENTRAL STATION V2 MAS 700 ATO | GE HEALTHCARE | Blocco Operatorio DEA CC | 19/04/2020 | FR | 12/04/2017 |  |  | 23470.99 | 1706.2 | 4701000030/ING /225-23C 4701000030/ING /845-23B | 2023-ANIG-34439 2023-ANIG-34918 | 1700 | 2024-01-01 | 2028-12-31 | n.a. | 1700 | 1700 | 1700 | 1700 | 1700 | 8500
| 2 | GOM Niguarda | Niguarda | 33638202 | 336382 | A2055861 | REGISTRATORE SU CARTA | PRN 50 M+ | GE HEALTHCARE | Blocco Operatorio DEA CC | 09/12/2006 | FR | 19/04/2017 |  |  | 0 |  |  |  |  | 2024-01-01 | 2028-12-31 | n.a. | 0 | 0 | 0 | 0 | 0 | 0
| 2 | GOM Niguarda | Niguarda | 356201 | 356201 | VE93241 | ECOTOMOGRAFO | VIVID E9 | GE HEALTHCARE | Cardiologia 4 - Diagnostica e riabilitativa Servizio Centrale di Cardiologia | 31/12/2016 | MAN | 27/05/2014 |  |  | 0 | 1100 | 4701000030/ING /225-23C 4701000030/ING /845-23B | 2023-ANIG-34439 2023-ANIG-34918 | 1100 | 2024-01-01 | 2028-12-31 | n.a. | 1100 | 1100 | 1100 | 1100 | 1100 | 5500
| 2 | GOM Niguarda | Niguarda | 357589 | 356201 | 120257PD1 | SONDA ECOGRAFICA | 4V-D VOLUMETRICA | GE HEALTHCARE | Cardiologia 4 - Diagnostica e riabilitativa CC | 10/05/2015 | MAN | 10/05/2012 |  |  | 29040 |  |  |  |  | 2024-01-01 | 2028-12-31 | n.a. | 0 | 0 | 0 | 0 | 0 | 0
| 2 | GOM Niguarda | Niguarda | 356316 | 356316 | D12881 | ECOTOMOGRAFO | VOLUSON E8 | GE HEALTHCARE | Ostetricia e Ginecologia Ambulatorio Ospedaliero Blocco NORD | 25/11/2016 | MAN | 21/12/2010 |  |  | 128041.79 | 1100 | 4701000030/ING /225-23C 4701000030/ING /845-23B | 2023-ANIG-34439 2023-ANIG-34918 | 1100 | 2024-01-01 | 2028-12-31 | n.a. | 1100 | 1100 | 1100 | 1100 | 1100 | 5500
| 2 | GOM Niguarda | Niguarda | 35631601 | 356316 | 111406KR5 | SONDA ECOGRAFICA | AB2-7-D - CONVEC 2D | GE HEALTHCARE | Ostetricia e Ginecologia Ambulatorio Ospedaliero Blocco NORD | 25/11/2016 | MAN | 16/12/2010 |  |  | 7659.24 |  |  |  |  | 2024-01-01 | 2028-12-31 | n.a. | 0 | 0 | 0 | 0 | 0 | 0
| 2 | GOM Niguarda | Niguarda | 35631602 | 356316 | 114602KR6 | SONDA ECOGRAFICA | RAB4-8-D - CONVEX REALTIME 4D | GE HEALTHCARE | Ostetricia e Ginecologia Ambulatorio Ospedaliero Blocco NORD | 25/11/2016 | MAN | 21/12/2010 |  |  | 12593.56 |  |  |  |  | 2024-01-01 | 2028-12-31 | n.a. | 0 | 0 | 0 | 0 | 0 | 0
| 2 | GOM Niguarda | Niguarda | 35631603 | 356316 | 181581kr0 | SONDA ECOGRAFICA | RIC5-9-D - ENDOCAVITARIA 4D | GE HEALTHCARE | Ostetricia e Ginecologia Ambulatorio Ospedaliero Blocco NORD | 25/11/2016 | MAN | 21/12/2010 |  |  | 13992.84 |  |  |  |  | 2024-01-01 | 2028-12-31 | n.a. | 0 | 0 | 0 | 0 | 0 | 0
| 2 | GOM Niguarda | Niguarda | 356317 | 356317 | B54050 | ECOTOMOGRAFO | VOLUSON E | GE HEALTHCARE | Ostetricia e Ginecologia Sala Travaglio Ostetricia | 21/12/2012 | MAN | 21/12/2010 |  |  | 45443.61 | 1100 | 4701000030/ING /225-23C 4701000030/ING /845-23B | 2023-ANIG-34439 2023-ANIG-34918 | 1100 | 2024-01-01 | 2028-12-31 | n.a. | 1100 | 1100 | 1100 | 1100 | 1100 | 5500
| 2 | GOM Niguarda | Niguarda | 35631701 | 356317 | 027238TS5 | SONDA ECOGRAFICA | IC5-9W-RS - ENDOCAVITARIA 2D | GE HEALTHCARE | Ostetricia e Ginecologia Degenza Ostetricia | 07/07/2018 | MAN | 21/12/2010 |  |  | 6788.29 |  |  |  |  | 2024-01-01 | 2028-12-31 | n.a. | 0 | 0 | 0 | 0 | 0 | 0
| 2 | GOM Niguarda | Niguarda | 35631702 | 356317 | 65731KR2 | SONDA ECOGRAFICA | RAB4-8-RS - CONVEX REALTIME 4D | GE HEALTHCARE | Ostetricia e Ginecologia Degenza Ostetricia | 24/07/2014 | MAN | 21/12/2010 |  |  | 12231.79 |  |  |  |  | 2024-01-01 | 2028-12-31 | n.a. | 0 | 0 | 0 | 0 | 0 | 0
| 2 | GOM Niguarda | Niguarda | 35631704 | 356317 | 117824kr3 | SONDA ECOGRAFICA | AB2-7-RS | GE HEALTHCARE | Ostetricia e Ginecologia Degenza Ostetricia | 21/12/2012 | MAN | 21/12/2010 |  |  | 6788.29 |  |  |  |  | 2024-01-01 | 2028-12-31 | n.a. | 0 | 0 | 0 | 0 | 0 | 0
| 2 | GOM Niguarda | Niguarda | 35631706 | 356317 | BS20997 | CARRELLO PORTA APPARECCHI | VOLUSON | GE HEALTHCARE | Ostetricia e Ginecologia Degenza Ostetricia | 21/12/2012 | MAN | 21/12/2010 | [7 empty] | 2024-01-01 | 2028-12-31 | n.a. | 0 | 0 | 0 | 0 | 0 | 0
| 2 | GOM Niguarda | Niguarda | 356447 | 356447 | 020691VQ | ECOTOMOGRAFO PORTATILE | VIVID Q | GE HEALTHCARE | Cardiologia 4 - Diagnostica e riabilitativa Servizio Centrale di Cardiologia | 07/02/2013 | MAN | 07/02/2011 |  |  | 81953.35 | 1100 | 4701000030/ING /225-23C 4701000030/ING /845-23B | 2023-ANIG-34439 2023-ANIG-34918 | 1100 | 2024-01-01 | 2028-12-31 | n.a. | 1100 | 1100 | 1100 | 1100 | 1100 | 5500
| 2 | GOM Niguarda | Niguarda | 35644701 | 356447 | 129184yp8 | SONDA ECOGRAFICA | M4S-RS SETTORIALE AMA (1,5 - 3,6 MHZ) | GE HEALTHCARE | Cardiologia 4 - Diagnostica e riabilitativa Servizio Centrale di Cardiologia | 30/11/2019 | MAN | 07/02/2011 | [7 empty] | 2024-01-01 | 2028-12-31 | n.a. | 0 | 0 | 0 | 0 | 0 | 0
| 2 | GOM Niguarda | Niguarda | 35644705 | 356447 | CP6542 | CARRELLO PORTA APPARECCHI | VIVID I | GE HEALTHCARE | Cardiologia 4 - Diagnostica e riabilitativa Servizio Centrale di Cardiologia | 07/02/2013 | MAN | 07/02/2011 | [7 empty] | 2024-01-01 | 2028-12-31 | n.a. | 0 | 0 | 0 | 0 | 0 | 0
| 2 | GOM Niguarda | Niguarda | 35644706 | 356447 | 5720863 S1844002 | CARRELLO PORTA APPARECCHI | CARRELLO | GE HEALTHCARE | Cardiologia 4 - Diagnostica e riabilitativa Servizio Centrale di Cardiologia | 07/02/2013 | MAN | 31/12/2019 |  |  | 5612 |  |  |  |  | 2024-01-01 | 2028-12-31 | n.a. | 0 | 0 | 0 | 0 | 0 | 0
| 2 | GOM Niguarda | Niguarda | 35644707 | 356447 |  | SERVER PER BIOIMMAGINI | SERVER DICOM | GE HEALTHCARE | Cardiologia 4 - Diagnostica e riabilitativa Servizio Centrale di Cardiologia | 31/12/2021 | FR | 31/12/2019 |  |  | 2318 |  |  |  |  | 2024-01-01 | 2028-12-31 | n.a. | 0 | 0 | 0 | 0 | 0 | 0
| 2 | GOM Niguarda | Niguarda | 358119 | 358119 | 587256BU9 | ANGIOGRAFIA DIGITALE, SISTEMA PER | INNOVA 2100 IQ MONOPLANARE | GE HEALTHCARE | Cardiologia 1 - Emodinamica Sala Emodinamica | 02/08/2018 | FR | 25/06/2010 |  |  | 122 | 43400 | 4701000030/ING /225-23C 4701000030/ING /845-23B | 2023-ANIG-34439 2023-ANIG-34918 | 43400 | 2024-01-01 | 2028-12-31 | n.a. | 43400 | 43400 | 43400 | 43400 | 43400 | 217000
| 2 | GOM Niguarda | Niguarda | 832664 | 358119 | CZC01940QL | WORKSTATION DIAGNOSTICA PER IMMAGINI | AW VOLUME SHARE 4 | GE HEALTHCARE | Cardiologia 1 - Emodinamica Sala Emodinamica | 02/08/2018 | FR | 25/06/2010 | [7 empty] | 2024-01-01 | 2028-12-31 | n.a. | 0 | 0 | 0 | 0 | 0 | 0
| 2 | GOM Niguarda | Niguarda | 832665 | 358119 | CZC0144NZ5 | WORKSTATION DIAGNOSTICA PER IMMAGINI | AW VOLUME SHARE 4 | GE HEALTHCARE | Cardiologia 1 - Emodinamica Sala Emodinamica | 02/08/2018 | FR | 25/06/2010 | [7 empty] | 2024-01-01 | 2028-12-31 | n.a. | 0 | 0 | 0 | 0 | 0 | 0
| 2 | GOM Niguarda | Niguarda | 83266301 | 358119 | 587900BU2 | CONSOLLE COMANDI | INNOVA 2100 IQ | GE HEALTHCARE | Cardiologia 1 - Emodinamica Sala Emodinamica | 02/08/2018 | FR | 25/06/2010 |  |  | 0 |  |  |  |  | 2024-01-01 | 2028-12-31 | n.a. | 0 | 0 | 0 | 0 | 0 | 0
| 2 | GOM Niguarda | Niguarda | 83266302 | 358119 | 148816GI2 | COMPLESSO RADIOGENO | PERFORMIX 160 | GE HEALTHCARE | Cardiologia 1 - Emodinamica Sala Emodinamica | 02/08/2018 | FR | 25/06/2010 |  |  | 0 |  |  |  |  | 2024-01-01 | 2028-12-31 | n.a. | 0 | 0 | 0 | 0 | 0 | 0
| 2 | GOM Niguarda | Niguarda | 83266303 | 358119 | 587599BU2 | TAVOLO PER ANGIOGRAFIA | OMEGA V | GE HEALTHCARE | Cardiologia 1 - Emodinamica Sala Emodinamica | 02/08/2018 | FR | 25/06/2010 |  |  | 0 |  |  |  |  | 2024-01-01 | 2028-12-31 | n.a. | 0 | 0 | 0 | 0 | 0 | 0
| 2 | GOM Niguarda | Niguarda | 83266304 | 358119 | HXA3004243 | MONITOR TELEVISIVO PER BIOIMMAGINI | SMD19100G - 19'' B/N HD | GE HEALTHCARE | Cardiologia 1 - Emodinamica Sala Emodinamica | 02/08/2018 | FR | 25/06/2010 |  |  | 0 |  |  |  |  | 2024-01-01 | 2028-12-31 | n.a. | 0 | 0 | 0 | 0 | 0 | 0
| 2 | GOM Niguarda | Niguarda | 83266305 | 358119 | HXA2004226 | MONITOR TELEVISIVO PER BIOIMMAGINI | SMD19100G - 19'' B/N HD | GE HEALTHCARE | Cardiologia 1 - Emodinamica Sala Emodinamica | 02/08/2018 | FR | 25/06/2010 |  |  | 0 |  |  |  |  | 2024-01-01 | 2028-12-31 | n.a. | 0 | 0 | 0 | 0 | 0 | 0
| 2 | GOM Niguarda | Niguarda | 83266306 | 358119 | HXXD002609 | MONITOR TELEVISIVO PER BIOIMMAGINI | SCD19100G - 19'' COLOR | GE HEALTHCARE | Cardiologia 1 - Emodinamica Sala Emodinamica | 02/08/2018 | FR | 25/06/2010 |  |  | 0 |  |  |  |  | 2024-01-01 | 2028-12-31 | n.a. | 0 | 0 | 0 | 0 | 0 | 0
| 2 | GOM Niguarda | Niguarda | 83266307 | 358119 | HXXD002610 | MONITOR TELEVISIVO PER BIOIMMAGINI | SCD19100G - 19'' COLOR | GE HEALTHCARE | Cardiologia 1 - Emodinamica Sala Emodinamica | 02/08/2018 | FR | 25/06/2010 |  |  | 0 |  |  |  |  | 2024-01-01 | 2028-12-31 | n.a. | 0 | 0 | 0 | 0 | 0 | 0
| 2 | GOM Niguarda | Niguarda | 83266310 | 358119 | 3482 | CONSOLLE DI COMANDO PER GRUPPO RADIOLOGICO | KEY PAD | GE HEALTHCARE | Cardiologia 1 - Emodinamica Sala Emodinamica | 02/08/2018 | FR | 25/06/2010 |  |  | 0 |  |  |  |  | 2024-01-01 | 2028-12-31 | n.a. | 0 | 0 | 0 | 0 | 0 | 0
| 2 | GOM Niguarda | Niguarda | 83266311 | 358119 | HXA2004108 | MONITOR TELEVISIVO PER BIOIMMAGINI | SMD19100G - 19'' B/N HD | GE HEALTHCARE | Cardiologia 1 - Emodinamica Sala Emodinamica | 02/08/2018 | FR | 25/06/2010 |  |  | 0 |  |  |  |  | 2024-01-01 | 2028-12-31 | n.a. | 0 | 0 | 0 | 0 | 0 | 0
| 2 | GOM Niguarda | Niguarda | 83266312 | 358119 |  | MONITOR TELEVISIVO PER BIOIMMAGINI | SMD19100G - 19'' B/N HD | GE HEALTHCARE | Cardiologia 1 - Emodinamica Sala Emodinamica | 25/06/2018 | FR | 25/06/2010 |  |  | 0 |  |  |  |  | 2024-01-01 | 2028-12-31 | n.a. | 0 | 0 | 0 | 0 | 0 | 0
| 2 | GOM Niguarda | Niguarda | 83266313 | 358119 | HXA2002728 | MONITOR TELEVISIVO PER BIOIMMAGINI | SCD19100G - 19'' COLOR | GE HEALTHCARE | Cardiologia 1 - Emodinamica Sala Emodinamica | 02/08/2018 | FR | 25/06/2010 |  |  | 0 |  |  |  |  | 2024-01-01 | 2028-12-31 | n.a. | 0 | 0 | 0 | 0 | 0 | 0
| 2 | GOM Niguarda | Niguarda | 83266314 | 358119 | 10C1M00600710 | ARMADIO DELL'ELETTRONICA | HARMONY CABINET C1 | GE HEALTHCARE | Cardiologia 1 - Emodinamica Sala Emodinamica | 02/08/2018 | FR | 25/06/2010 |  |  | 0 |  |  |  |  | 2024-01-01 | 2028-12-31 | n.a. | 0 | 0 | 0 | 0 | 0 | 0
| 2 | GOM Niguarda | Niguarda | 83266315 | 358119 | 10C2M00701010 | ARMADIO DELL'ELETTRONICA | HARMONY CABINET C2 | GE HEALTHCARE | Cardiologia 1 - Emodinamica Sala Emodinamica | 02/08/2018 | FR | 25/06/2010 |  |  | 0 |  |  |  |  | 2024-01-01 | 2028-12-31 | n.a. | 0 | 0 | 0 | 0 | 0 | 0
| 2 | GOM Niguarda | Niguarda | 83266316 | 358119 | A8020-1110-B599A | UPS (GRUPPO DI CONTINUITÀ) | SITEPRO | GE HEALTHCARE | Cardiologia 1 - Emodinamica Sala Emodinamica | 02/08/2018 | FR | 25/06/2010 | [7 empty] | 2024-01-01 | 2028-12-31 | n.a. | 0 | 0 | 0 | 0 | 0 | 0
| 2 | GOM Niguarda | Niguarda | 83266317 | 358119 | 811337-12 | ARMADIO DELL'ELETTRONICA | COOLING UNIT | GE HEALTHCARE | Cardiologia 1 - Emodinamica Sala Emodinamica | 02/08/2018 | FR | 25/06/2010 |  |  | 0 |  |  |  |  | 2024-01-01 | 2028-12-31 | n.a. | 0 | 0 | 0 | 0 | 0 | 0
| 2 | GOM Niguarda | Niguarda | 83266318 | 358119 | 0338 | ARMADIO DELL'ELETTRONICA | COOLING UNIT | GE HEALTHCARE | Cardiologia 1 - Emodinamica Sala Emodinamica | 02/08/2018 | FR | 25/06/2010 |  |  | 0 |  |  |  |  | 2024-01-01 | 2028-12-31 | n.a. | 0 | 0 | 0 | 0 | 0 | 0
| 2 | GOM Niguarda | Niguarda | 359066 | 359066 | 1023091WK0 | SISTEMA POLIFUNZIONALE PER RADIOLOGIA DIGITALE | DEFINIUM DISCOVERY XR 650 WS | GE HEALTHCARE | Radiologia Attivita' Diagnostica Ospedaliera Blocco SUD | 02/08/2018 | FR | 28/07/2010 |  |  | 122 | 18400 | 4701000030/ING /225-23C 4701000030/ING /845-23B | 2023-ANIG-34439 2023-ANIG-34918 | 15000 | 2024-01-01 | 2028-12-31 | n.a. | 15000 | 15000 | 15000 | 15000 | 15000 | 75000
| 2 | GOM Niguarda | Niguarda | 83045201 | 359066 | AJA3J9 | CONSOLLE DI COMANDO PER GRUPPO RADIOLOGICO | 5270661 | GE HEALTHCARE | Radiologia Attivita' Diagnostica Ospedaliera Blocco SUD | 02/08/2018 | FR | 28/07/2010 | [7 empty] | 2024-01-01 | 2028-12-31 | n.a. | 0 | 0 | 0 | 0 | 0 | 0
| 2 | GOM Niguarda | Niguarda | 83045204 | 359066 | 64002HL9 | TELERADIOGRAFO | WALL STAND | GE HEALTHCARE | Radiologia Attivita' Diagnostica Ospedaliera Blocco SUD | 02/08/2018 | FR | 28/07/2010 | [7 empty] | 2024-01-01 | 2028-12-31 | n.a. | 0 | 0 | 0 | 0 | 0 | 0
| 2 | GOM Niguarda | Niguarda | 83045205 | 359066 | 1023038WK1 | STATIVO PENSILE PER APPARECCHIO RADIOLOGICO | OTS | GE HEALTHCARE | Radiologia Attivita' Diagnostica Ospedaliera Blocco SUD | 02/08/2018 | FR | 28/07/2010 | [7 empty] | 2024-01-01 | 2028-12-31 | n.a. | 0 | 0 | 0 | 0 | 0 | 0
| 2 | GOM Niguarda | Niguarda | 83045206 | 359066 | 119531TX2 | COMPLESSO RADIOGENO | MX 100 | GE HEALTHCARE | Radiologia Attivita' Diagnostica Ospedaliera Blocco SUD | 02/08/2018 | FR | 28/07/2010 | [7 empty] | 2024-01-01 | 2028-12-31 | n.a. | 0 | 0 | 0 | 0 | 0 | 0
| 2 | GOM Niguarda | Niguarda | 83045207 | 359066 | 13650M37 | ARMADIO DELL'ELETTRONICA | SYSTEM CABINET | GE HEALTHCARE | Radiologia Attivita' Diagnostica Ospedaliera Blocco SUD | 02/08/2018 | FR | 28/07/2010 | [7 empty] | 2024-01-01 | 2028-12-31 | n.a. | 0 | 0 | 0 | 0 | 0 | 0
| 2 | GOM Niguarda | Niguarda | 83045208 | 359066 |  | BARELLA RADIOTRASPARENTE | --- Nessun modello elencato --- | GE HEALTHCARE | Radiologia Attivita' Diagnostica Ospedaliera Blocco SUD | 02/08/2018 | FR | 28/07/2010 | [7 empty] | 2024-01-01 | 2028-12-31 | n.a. | 0 | 0 | 0 | 0 | 0 | 0
| 2 | GOM Niguarda | Niguarda | 359091 | 359091 | 1023132WK2 | SISTEMA POLIFUNZIONALE PER RADIOLOGIA DIGITALE | DEFINIUM DISCOVERY XR 650 | GE HEALTHCARE | Radiologia Attivita' Diagnostica Ospedaliera Blocco SUD | 02/08/2018 | FR | 28/07/2010 |  |  | 122 | 18400 | 4701000030/ING /225-23C 4701000030/ING /845-23B | 2023-ANIG-34439 2023-ANIG-34918 | 15000 | 2024-01-01 | 2028-12-31 | n.a. | 15000 | 15000 | 15000 | 15000 | 15000 | 75000
| 2 | GOM Niguarda | Niguarda | 83045301 | 359091 | AJ9SW0 | CONSOLLE DI COMANDO PER GRUPPO RADIOLOGICO | 5270661 | GE HEALTHCARE | Radiologia Attivita' Diagnostica Ospedaliera Blocco SUD | 02/08/2018 | FR | 28/07/2010 | [7 empty] | 2024-01-01 | 2028-12-31 | n.a. | 0 | 0 | 0 | 0 | 0 | 0
| 2 | GOM Niguarda | Niguarda | 83045304 | 359091 | 13615M30 | ARMADIO DELL'ELETTRONICA | SYSTEM CABINET | GE HEALTHCARE | Radiologia Attivita' Diagnostica Ospedaliera Blocco SUD | 02/08/2018 | FR | 28/07/2010 | [7 empty] | 2024-01-01 | 2028-12-31 | n.a. | 0 | 0 | 0 | 0 | 0 | 0
| 2 | GOM Niguarda | Niguarda | 83045305 | 359091 | 65965HL6 | TELERADIOGRAFO | WALL STAND | GE HEALTHCARE | Radiologia Attivita' Diagnostica Ospedaliera Blocco SUD | 02/08/2018 | FR | 28/07/2010 | [7 empty] | 2024-01-01 | 2028-12-31 | n.a. | 0 | 0 | 0 | 0 | 0 | 0
| 2 | GOM Niguarda | Niguarda | 83045306 | 359091 | 66497HL9 | TAVOLO PER PAZIENTE PER APPARECCHIO RADIOLOGICO | RADIOGRAPHIC TABLE | GE HEALTHCARE | Radiologia Attivita' Diagnostica Ospedaliera Blocco SUD | 02/08/2018 | FR | 28/07/2010 | [7 empty] | 2024-01-01 | 2028-12-31 | n.a. | 0 | 0 | 0 | 0 | 0 | 0
| 2 | GOM Niguarda | Niguarda | 83045307 | 359091 | 63472BI5 | COMPLESSO RADIOGENO | MX 100 | GE HEALTHCARE | Radiologia Attivita' Diagnostica Ospedaliera Blocco SUD | 02/08/2018 | FR | 28/07/2010 | [7 empty] | 2024-01-01 | 2028-12-31 | n.a. | 0 | 0 | 0 | 0 | 0 | 0
| 2 | GOM Niguarda | Niguarda | 83045308 | 359091 | 1023096WK9 | STATIVO PENSILE PER APPARECCHIO RADIOLOGICO | OTS | GE HEALTHCARE | Radiologia Attivita' Diagnostica Ospedaliera Blocco SUD | 02/08/2018 | FR | 28/07/2010 | [7 empty] | 2024-01-01 | 2028-12-31 | n.a. | 0 | 0 | 0 | 0 | 0 | 0
| 2 | GOM Niguarda | Niguarda | 83045309 | 359091 |  | ARMADIO DELL'ELETTRONICA | COOLING UNIT | GE HEALTHCARE | Radiologia Attivita' Diagnostica Ospedaliera Blocco SUD | 02/08/2018 | FR | 28/07/2010 |  |  | 0 |  |  |  |  | 2024-01-01 | 2028-12-31 | n.a. | 0 | 0 | 0 | 0 | 0 | 0
| 2 | GOM Niguarda | Niguarda | 360507 | 360507 | SNE15480038HA | MONITOR | CARESCAPE B450 | GE HEALTHCARE | Medicina d'Urgenza e Pronto Soccorso Attivita' di Pronto Soccorso | 16/12/2018 | FR | 14/12/2015 |  |  | 8627.02 | 1019.91 | 4701000030/ING /225-23C 4701000030/ING /845-23B | 2023-ANIG-34439 2023-ANIG-34918 | 1100 | 2024-01-01 | 2028-12-31 | n.a. | 1100 | 1100 | 1100 | 1100 | 1100 | 5500
| 2 | GOM Niguarda | Niguarda | 36050701 | 360507 | SA315451398SA | MODULI PER MONITOR [MON] | PDM - ECG;TEMP/CO;P1/P3;P2/P4;SPO2;NIBP;SINC.DEFIB. | GE HEALTHCARE | Medicina d'Urgenza e Pronto Soccorso Attivita' di Pronto Soccorso | 16/12/2018 | FR | 16/12/2015 |  |  | 0 |  |  |  |  | 2024-01-01 | 2028-12-31 | n.a. | 0 | 0 | 0 | 0 | 0 | 0
| 2 | GOM Niguarda | Niguarda | 360508 | 360508 | SNE15480039HA | MONITOR | CARESCAPE B450 | GE HEALTHCARE | Medicina d'Urgenza e Pronto Soccorso Attivita' di Pronto Soccorso |  | FR | 14/12/2015 |  |  | 8627.02 | 1019.91 | 4701000030/ING /225-23C 4701000030/ING /845-23B | 2023-ANIG-34439 2023-ANIG-34918 | 1100 | 2024-01-01 | 2028-12-31 | n.a. | 1100 | 1100 | 1100 | 1100 | 1100 | 5500
| 2 | GOM Niguarda | Niguarda | 36050801 | 360508 | SA315461867SA | MODULI PER MONITOR [MON] | PDM - ECG;TEMP/CO;P1/P3;P2/P4;SPO2;NIBP;SINC.DEFIB. | GE HEALTHCARE | Medicina d'Urgenza e Pronto Soccorso Attivita' di Pronto Soccorso | 16/12/2018 | FR | 16/12/2015 |  |  | 0 |  |  |  |  | 2024-01-01 | 2028-12-31 | n.a. | 0 | 0 | 0 | 0 | 0 | 0
| 2 | GOM Niguarda | Niguarda | 360509 | 360509 | SNE15480040HA | MONITOR | CARESCAPE B450 | GE HEALTHCARE | Medicina d'Urgenza e Pronto Soccorso Attivita' di Pronto Soccorso | 16/12/2018 | FR | 14/12/2015 |  |  | 8627.02 | 1019.91 | 4701000030/ING /225-23C 4701000030/ING /845-23B | 2023-ANIG-34439 2023-ANIG-34918 | 1100 | 2024-01-01 | 2028-12-31 | n.a. | 1100 | 1100 | 1100 | 1100 | 1100 | 5500
| 2 | GOM Niguarda | Niguarda | 36050901 | 360509 | SA315451388SA | MODULI PER MONITOR [MON] | PDM - ECG;TEMP/CO;P1/P3;P2/P4;SPO2;NIBP;SINC.DEFIB. | GE HEALTHCARE | Medicina d'Urgenza e Pronto Soccorso Attivita' di Pronto Soccorso | 16/12/2018 | FR | 16/12/2015 |  |  | 0 |  |  |  |  | 2024-01-01 | 2028-12-31 | n.a. | 0 | 0 | 0 | 0 | 0 | 0
| 2 | GOM Niguarda | Niguarda | 360511 | 360511 | SNE15480037HA | MONITOR | CARESCAPE B450 | GE HEALTHCARE | Medicina d'Urgenza e Pronto Soccorso Attivita' di Pronto Soccorso |  | FR | 14/12/2015 |  |  | 8627.02 | 1019.91 | 4701000030/ING /225-23C 4701000030/ING /845-23B | 2023-ANIG-34439 2023-ANIG-34918 | 1100 | 2024-01-01 | 2028-12-31 | n.a. | 1100 | 1100 | 1100 | 1100 | 1100 | 5500
| 2 | GOM Niguarda | Niguarda | 36051101 | 360511 | SA315461890SA | MODULI PER MONITOR [MON] | PDM - ECG;TEMP/CO;P1/P3;P2/P4;SPO2;NIBP;SINC.DEFIB. | GE HEALTHCARE | Medicina d'Urgenza e Pronto Soccorso Attivita' di Pronto Soccorso | 16/12/2018 | FR | 16/12/2015 |  |  | 0 |  |  |  |  | 2024-01-01 | 2028-12-31 | n.a. | 0 | 0 | 0 | 0 | 0 | 0
| 2 | GOM Niguarda | Niguarda | 360512 | 360512 | SNE15480041HA | MONITOR | CARESCAPE B450 | GE HEALTHCARE | Medicina d'Urgenza e Pronto Soccorso Attivita' di Pronto Soccorso |  | FR | 14/12/2015 |  |  | 8627.03 | 1019.91 | 4701000030/ING /225-23C 4701000030/ING /845-23B | 2023-ANIG-34439 2023-ANIG-34918 | 1100 | 2024-01-01 | 2028-12-31 | n.a. | 1100 | 1100 | 1100 | 1100 | 1100 | 5500
| 2 | GOM Niguarda | Niguarda | 36051201 | 360512 | SA315461843SA | MODULI PER MONITOR [MON] | PDM - ECG;TEMP/CO;P1/P3;P2/P4;SPO2;NIBP;SINC.DEFIB. | GE HEALTHCARE | Medicina d'Urgenza e Pronto Soccorso Attivita' di Pronto Soccorso | 16/12/2018 | FR | 16/12/2015 |  |  | 0 |  |  |  |  | 2024-01-01 | 2028-12-31 | n.a. | 0 | 0 | 0 | 0 | 0 | 0
| 2 | GOM Niguarda | Niguarda | 360518 | 360518 | SGJ15456802SA | CENTRALE MONITORAGGIO | CARESCAPE CENTRAL STATION | GE HEALTHCARE | Medicina d'Urgenza e Pronto Soccorso Attivita' di Pronto Soccorso | 16/12/2018 | FR | 14/12/2015 |  |  | 14752 | 1706.26 | 4701000030/ING /225-23C 4701000030/ING /845-23B | 2023-ANIG-34439 2023-ANIG-34918 | 1100 | 2024-01-01 | 2028-12-31 | n.a. | 1100 | 1100 | 1100 | 1100 | 1100 | 5500
| 2 | GOM Niguarda | Niguarda | 36051801 | 360518 | USE1913A | DISPLAY PER MON/CMO | CIC | GE HEALTHCARE | Medicina d'Urgenza e Pronto Soccorso Attivita' di Pronto Soccorso | 16/12/2018 | FR | 16/12/2015 |  |  | 0 |  |  |  |  | 2024-01-01 | 2028-12-31 | n.a. | 0 | 0 | 0 | 0 | 0 | 0
| 2 | GOM Niguarda | Niguarda | 36051802 | 360518 | FCO1931W465 | SWITCH E CABLAGGIO | --- Nessun modello elencato --- | GE HEALTHCARE | Medicina d'Urgenza e Pronto Soccorso Attivita' di Pronto Soccorso | 16/12/2018 | FR | 17/12/2015 |  |  | 0 |  |  |  |  | 2024-01-01 | 2028-12-31 | n.a. | 0 | 0 | 0 | 0 | 0 | 0
| 2 | GOM Niguarda | Niguarda | 360523 | 360523 | SNE15480007HA | MONITOR | CARESCAPE B450 | GE HEALTHCARE | Medicina d'Urgenza e Pronto Soccorso Attivita' di Pronto Soccorso | 16/12/2018 | FR | 14/12/2015 |  |  | 6722.58 | 1019.91 | 4701000030/ING /225-23C 4701000030/ING /845-23B | 2023-ANIG-34439 2023-ANIG-34918 | 1100 | 2024-01-01 | 2028-12-31 | n.a. | 1100 | 1100 | 1100 | 1100 | 1100 | 5500
| 2 | GOM Niguarda | Niguarda | 36052301 | 360523 | SA315461722SA | MODULI PER MONITOR [MON] | PDM - ECG;TEMP/CO;P1/P3;P2/P4;SPO2;NIBP;SINC.DEFIB. | GE HEALTHCARE | Medicina d'Urgenza e Pronto Soccorso Attivita' di Pronto Soccorso | 16/12/2018 | FR | 16/12/2015 |  |  | 0 |  |  |  |  | 2024-01-01 | 2028-12-31 | n.a. | 0 | 0 | 0 | 0 | 0 | 0
| 2 | GOM Niguarda | Niguarda | 36052302 | 360523 | 8503226 | MODULI PER MONITOR [MON] | E-MINIC-00 | GE HEALTHCARE | Medicina d'Urgenza e Pronto Soccorso Attivita' di Pronto Soccorso | 16/12/2018 | FR | 16/12/2015 |  |  | 0 |  |  |  |  | 2024-01-01 | 2028-12-31 | n.a. | 0 | 0 | 0 | 0 | 0 | 0
| 2 | GOM Niguarda | Niguarda | 360524 | 360524 | SNE15480010HA | MONITOR | CARESCAPE B450 | GE HEALTHCARE | Medicina d'Urgenza e Pronto Soccorso Attivita' di Pronto Soccorso | 16/12/2018 | FR | 14/12/2015 |  |  | 6722.58 | 1019.91 | 4701000030/ING /225-23C 4701000030/ING /845-23B | 2023-ANIG-34439 2023-ANIG-34918 | 1100 | 2024-01-01 | 2028-12-31 | n.a. | 1100 | 1100 | 1100 | 1100 | 1100 | 5500
| 2 | GOM Niguarda | Niguarda | 36052401 | 360524 | SA315461855SA | MODULI PER MONITOR [MON] | PDM - ECG;TEMP/CO;P1/P3;P2/P4;SPO2;NIBP;SINC.DEFIB. | GE HEALTHCARE | Medicina d'Urgenza e Pronto Soccorso Attivita' di Pronto Soccorso | 16/12/2018 | FR | 16/12/2015 |  |  | 0 |  |  |  |  | 2024-01-01 | 2028-12-31 | n.a. | 0 | 0 | 0 | 0 | 0 | 0
| 2 | GOM Niguarda | Niguarda | 36052402 | 360524 | 8503355 | MODULI PER MONITOR [MON] | E-MINIC-00 | GE HEALTHCARE | Medicina d'Urgenza e Pronto Soccorso Attivita' di Pronto Soccorso | 16/12/2018 | FR | 16/12/2015 |  |  | 0 |  |  |  |  | 2024-01-01 | 2028-12-31 | n.a. | 0 | 0 | 0 | 0 | 0 | 0
| 2 | GOM Niguarda | Niguarda | 360525 | 360525 | SNE15480008HA | MONITOR | CARESCAPE B450 | GE HEALTHCARE | Medicina d'Urgenza e Pronto Soccorso Attivita' di Pronto Soccorso | 16/12/2018 | FR | 14/12/2015 |  |  | 6722.58 | 1019.91 | 4701000030/ING /225-23C 4701000030/ING /845-23B | 2023-ANIG-34439 2023-ANIG-34918 | 1100 | 2024-01-01 | 2028-12-31 | n.a. | 1100 | 1100 | 1100 | 1100 | 1100 | 5500
| 2 | GOM Niguarda | Niguarda | 36052501 | 360525 | SA315461882SA | MODULI PER MONITOR [MON] | PDM - ECG;TEMP/CO;P1/P3;P2/P4;SPO2;NIBP;SINC.DEFIB. | GE HEALTHCARE | Medicina d'Urgenza e Pronto Soccorso Attivita' di Pronto Soccorso | 16/12/2018 | FR | 16/12/2015 |  |  | 0 |  |  |  |  | 2024-01-01 | 2028-12-31 | n.a. | 0 | 0 | 0 | 0 | 0 | 0
| 2 | GOM Niguarda | Niguarda | 36052502 | 360525 | 8503350 | MODULI PER MONITOR [MON] | E-MINIC-00 | GE HEALTHCARE | Medicina d'Urgenza e Pronto Soccorso Attivita' di Pronto Soccorso | 16/12/2018 | FR | 16/12/2015 |  |  | 0 |  |  |  |  | 2024-01-01 | 2028-12-31 | n.a. | 0 | 0 | 0 | 0 | 0 | 0
| 2 | GOM Niguarda | Niguarda | 360526 | 360526 | SNE15480009HA | MONITOR | CARESCAPE B450 | GE HEALTHCARE | Medicina d'Urgenza e Pronto Soccorso Attivita' di Pronto Soccorso | 16/12/2018 | FR | 14/12/2015 |  |  | 6722.58 | 1019.91 | 4701000030/ING /225-23C 4701000030/ING /845-23B | 2023-ANIG-34439 2023-ANIG-34918 | 1100 | 2024-01-01 | 2028-12-31 | n.a. | 1100 | 1100 | 1100 | 1100 | 1100 | 5500
| 2 | GOM Niguarda | Niguarda | 36052601 | 360526 | SA315461884SA | MODULI PER MONITOR [MON] | PDM - ECG;TEMP/CO;P1/P3;P2/P4;SPO2;NIBP;SINC.DEFIB. | GE HEALTHCARE | Medicina d'Urgenza e Pronto Soccorso Attivita' di Pronto Soccorso | 16/12/2018 | FR | 16/12/2015 |  |  | 0 |  |  |  |  | 2024-01-01 | 2028-12-31 | n.a. | 0 | 0 | 0 | 0 | 0 | 0
| 2 | GOM Niguarda | Niguarda | 36052602 | 360526 | 8503376 | MODULI PER MONITOR [MON] | E-MINIC-00 | GE HEALTHCARE | Medicina d'Urgenza e Pronto Soccorso Attivita' di Pronto Soccorso | 16/12/2018 | FR | 16/12/2015 |  |  | 0 |  |  |  |  | 2024-01-01 | 2028-12-31 | n.a. | 0 | 0 | 0 | 0 | 0 | 0
| 2 | GOM Niguarda | Niguarda | 360527 | 360527 | SNE15480011HA | MONITOR | CARESCAPE B450 | GE HEALTHCARE | Medicina d'Urgenza e Pronto Soccorso Attivita' di Pronto Soccorso | 16/12/2018 | FR | 14/12/2015 |  |  | 6722.57 | 1019.91 | 4701000030/ING /225-23C 4701000030/ING /845-23B | 2023-ANIG-34439 2023-ANIG-34918 | 1100 | 2024-01-01 | 2028-12-31 | n.a. | 1100 | 1100 | 1100 | 1100 | 1100 | 5500
| 2 | GOM Niguarda | Niguarda | 36052701 | 360527 | SA315461822SA | MODULI PER MONITOR [MON] | PDM - ECG;TEMP/CO;P1/P3;P2/P4;SPO2;NIBP;SINC.DEFIB. | GE HEALTHCARE | Medicina d'Urgenza e Pronto Soccorso Attivita' di Pronto Soccorso | 16/12/2018 | FR | 16/12/2015 |  |  | 0 |  |  |  |  | 2024-01-01 | 2028-12-31 | n.a. | 0 | 0 | 0 | 0 | 0 | 0
| 2 | GOM Niguarda | Niguarda | 36052702 | 360527 | 8503352 | MODULI PER MONITOR [MON] | E-MINIC-00 | GE HEALTHCARE | Medicina d'Urgenza e Pronto Soccorso Attivita' di Pronto Soccorso | 16/12/2018 | FR | 16/12/2015 |  |  | 0 |  |  |  |  | 2024-01-01 | 2028-12-31 | n.a. | 0 | 0 | 0 | 0 | 0 | 0
| 2 | GOM Niguarda | Niguarda | 360877 | 360877 | AU50129 | ECOTOMOGRAFO | VIVID E80 | GE HEALTHCARE | Cardiologia 4 - Diagnostica e riabilitativa Servizio Centrale di Cardiologia | 09/08/2020 | MAN | 08/08/2016 |  |  | 51557.2 | 1100 | 4701000030/ING /225-23C 4701000030/ING /845-23B | 2023-ANIG-34439 2023-ANIG-34918 | 1100 | 2024-01-01 | 2028-12-31 | n.a. | 1100 | 1100 | 1100 | 1100 | 1100 | 5500
| 2 | GOM Niguarda | Niguarda | 36087701 | 360877 | 163507PD7 | SONDA ECOGRAFICA | 4V-D VOLUMETRICA | GE HEALTHCARE | Cardiologia 4 - Diagnostica e riabilitativa Servizio Centrale di Cardiologia | 09/08/2017 | MAN | 09/08/2016 |  |  | 10980 |  |  |  |  | 2024-01-01 | 2028-12-31 | n.a. | 0 | 0 | 0 | 0 | 0 | 0
| 2 | GOM Niguarda | Niguarda | 36087702 | 360877 | 211754 | SONDA ECOGRAFICA | 6VT-D TRANSESOFAGEO | GE HEALTHCARE | Cardiologia 4 - Diagnostica e riabilitativa Servizio Centrale di Cardiologia | 25/02/2021 | MAN | 09/08/2016 |  |  | 26840 |  |  |  |  | 2024-01-01 | 2028-12-31 | n.a. | 0 | 0 | 0 | 0 | 0 | 0
| 2 | GOM Niguarda | Niguarda | 36087704 | 360877 | 402528yp4 | SONDA ECOGRAFICA | --- Nessun modello elencato --- | GE HEALTHCARE | Cardiologia 4 - Diagnostica e riabilitativa Servizio Centrale di Cardiologia | 09/08/2020 | MAN | 09/08/2016 |  |  | 0 |  |  |  |  | 2024-01-01 | 2028-12-31 | n.a. | 0 | 0 | 0 | 0 | 0 | 0
| 2 | GOM Niguarda | Niguarda | 36087705 | 360877 | 177782WP0 | SONDA ECOGRAFICA | 9L | GE HEALTHCARE | Cardiologia 4 - Diagnostica e riabilitativa Servizio Centrale di Cardiologia | 09/08/2020 | MAN | 09/08/2016 |  |  | 0 |  |  |  |  | 2024-01-01 | 2028-12-31 | n.a. | 0 | 0 | 0 | 0 | 0 | 0
| 2 | GOM Niguarda | Niguarda | 362414 | 362414 | 6029607WX0 | ECOTOMOGRAFO | VIVID IQ | GE HEALTHCARE | CC di Sezione - Ambulatorio Settore B0 | 10/09/2020 | FR | 10/09/2019 |  |  | 28447.96 |  |  |  |  | 2024-01-01 | 2028-12-31 | n.a. | 0 | 0 | 0 | 0 | 0 | 0
| 2 | GOM Niguarda | Niguarda | 365061 | 365061 | ND | TOMOGRAFO ASSIALE COMPUTERIZZATO | REVOLUTION CT ES | GE HEALTHCARE | Radiologia Attivita' Diagnostica Ospedaliera Blocco SUD | 2024-09-30 | FR | 07/09/2020 |  |  | 822500 | 136850 | 4701000030/ING /545-22 | 2023-ANIG-34141 | 90000 | 2024-10-01 | 2028-12-31 | n.a. | 22438.3562 | 90000 | 90000 | 90000 | 90000 | 382438.3562
| 2 | GOM Niguarda | Niguarda | 36506101 | 365061 | REVVX2000040CN | COMPLESSO RADIOGENO | PERFORMIX HDW | GE HEALTHCARE | Radiologia Attivita' Diagnostica Ospedaliera Blocco SUD |  | FR | 31/08/2020 |  |  | 0 |  |  |  |  | 2024-10-01 | 2028-12-31 | n.a. | 0 | 0 | 0 | 0 | 0 | 0
| 2 | GOM Niguarda | Niguarda | 36506102 | 365061 | 13363CD7 | SISTEMA DI DETETTORI RX | MERCURY DETECTOR ASM | GE HEALTHCARE | Radiologia Attivita' Diagnostica Ospedaliera Blocco SUD |  | FR | 31/08/2020 |  |  | 188000 |  |  |  |  | 2024-10-01 | 2028-12-31 | n.a. | 0 | 0 | 0 | 0 | 0 | 0
| 2 | GOM Niguarda | Niguarda | 36506103 | 365061 | 766835BU3 | GRUPPO RADIOLOGICO | HV TANK for PHAROS TUBE | GE HEALTHCARE | Radiologia Attivita' Diagnostica Ospedaliera Blocco SUD |  | FR | 31/08/2020 |  |  | 0 |  |  |  |  | 2024-10-01 | 2028-12-31 | n.a. | 0 | 0 | 0 | 0 | 0 | 0
| 2 | GOM Niguarda | Niguarda | 36506104 | 365061 | C4RVT2000062HM | TAVOLO PER PAZIENTE PER APPARECCHIO RADIOLOGICO | NG2000V TABLE | GE HEALTHCARE | Radiologia Attivita' Diagnostica Ospedaliera Blocco SUD |  | FR | 31/08/2020 |  |  | 0 |  |  |  |  | 2024-10-01 | 2028-12-31 | n.a. | 0 | 0 | 0 | 0 | 0 | 0
| 2 | GOM Niguarda | Niguarda | 36506105 | 365061 | 455876CN3 | CONSOLLE DI COMANDO PER TOMOGRAFO ASSIALE COMPUTERIZZATO | REVOLUTION OPEN CONSOLE | GE HEALTHCARE | Radiologia Attivita' Diagnostica Ospedaliera Blocco SUD |  | FR | 31/08/2020 |  |  | 0 |  |  |  |  | 2024-10-01 | 2028-12-31 | n.a. | 0 | 0 | 0 | 0 | 0 | 0
| 2 | GOM Niguarda | Niguarda | 36506106 | 365061 | 455891CN2 | WORKSTATION DI RICOSTRUZIONE IMMAGINI RADIOLOGICHE | 6164000 | GE HEALTHCARE | Radiologia Attivita' Diagnostica Ospedaliera Blocco SUD |  | FR | 31/08/2020 |  |  | 0 |  |  |  |  | 2024-10-01 | 2028-12-31 | n.a. | 0 | 0 | 0 | 0 | 0 | 0
| 2 | GOM Niguarda | Niguarda | 36506107 | 365061 | 613000HM9 | ARMADIO DELL'ELETTRONICA | NGPDU-61 ASSEMBLY | GE HEALTHCARE | Radiologia Attivita' Diagnostica Ospedaliera Blocco SUD |  | FR | 31/08/2020 |  |  | 0 |  |  |  |  | 2024-10-01 | 2028-12-31 | n.a. | 0 | 0 | 0 | 0 | 0 | 0
| 2 | GOM Niguarda | Niguarda | 368727 | 368727 | AU00155 | ECOTOMOGRAFO | E 95 | GE HEALTHCARE | Ingegneria Clinica (Magazzino Transito) |  | MAN | 22/06/2021 |  |  | 0 |  |  |  | 1200 | 2024-01-01 | 2028-12-31 | n.a. | 1200 | 1200 | 1200 | 1200 | 1200 | 6000
| 2 | GOM Niguarda | Niguarda | 369721 | 369721 | AU22141 | ECOTOMOGRAFO | VIVID E80 | GE HEALTHCARE | Cardiologia 4 - Diagnostica e riabilitativa Servizio Centrale di Cardiologia | 21/09/2023 | MAN | 21/09/2022 |  |  | 66717.5 |  |  |  | 1200 | 2024-01-01 | 2028-12-31 | n.a. | 1200 | 1200 | 1200 | 1200 | 1200 | 6000
| 2 | GOM Niguarda | Niguarda | 369722 | 369722 | AU22115 | ECOTOMOGRAFO | VIVID E80 | GE HEALTHCARE | Cardiologia 4 - Diagnostica e riabilitativa Servizio Centrale di Cardiologia | 21/09/2023 | MAN | 21/09/2022 |  |  | 71347.5 |  |  |  | 1200 | 2024-01-01 | 2028-12-31 | n.a. | 1200 | 1200 | 1200 | 1200 | 1200 | 6000
| 2 | GOM Niguarda | Niguarda | 380501 | 380741 | 5070114 | MODULI PER MONITOR [MON] | M-CAIO - CO2;O2;N2O;AA;RR ID. AA | GE HEALTHCARE | Cardiochirurgia Sala Operatoria | 08/02/2007 | FR | 09/02/2004 | [7 empty] | 2024-01-01 | 2028-12-31 | n.a. | 0 | 0 | 0 | 0 | 0 | 0
| 2 | GOM Niguarda | Niguarda | 380741 | 380741 | ANBH00113 | ANESTESIA, APPARECCHIO PER | S 5 AVANCE | GE HEALTHCARE | Anestesia e Rianimazione 3 Blocco Operatorio 4 | 01/08/2013 | FR | 09/02/2004 |  |  | 36000 | 3250 | 4701000030/ING /225-23C 4701000030/ING /845-23B | 2023-ANIG-34439 2023-ANIG-34918 | 3000 | 2024-01-01 | 2028-12-31 | n.a. | 3000 | 3000 | 3000 | 3000 | 3000 | 15000
| 2 | GOM Niguarda | Niguarda | 38074101 | 380741 |  | ACCESS. X APP. ANESTESIA/VENT. POLMONARE [ANS], [VPO] | UNTA' PAZIENTE | GE HEALTHCARE | Blocco Operatorio 4 - Blocco SUD 2p CC | 13/10/2012 | FR | 22/07/2010 |  |  | 31236.36 |  |  |  |  | 2024-01-01 | 2028-12-31 | n.a. | 0 | 0 | 0 | 0 | 0 | 0
| 2 | GOM Niguarda | Niguarda | 380502 | 380778 | 5065480 | MODULI PER MONITOR [MON] | M-CAIO - CO2;O2;N2O;AA;RR ID. AA | GE HEALTHCARE | Cardiochirurgia Sala Operatoria | 08/02/2007 | FR | 09/02/2004 | [7 empty] | 2024-01-01 | 2028-12-31 | n.a. | 0 | 0 | 0 | 0 | 0 | 0
| 2 | GOM Niguarda | Niguarda | 380778 | 380778 | ANBH00114 | ANESTESIA, APPARECCHIO PER | S 5 AVANCE | GE HEALTHCARE | Anestesia e Rianimazione 3 Blocco Operatorio 4 | 01/08/2013 | FR | 09/02/2004 |  |  | 36000 | 3250 | 4701000030/ING /225-23C 4701000030/ING /845-23B | 2023-ANIG-34439 2023-ANIG-34918 | 3000 | 2024-01-01 | 2028-12-31 | n.a. | 3000 | 3000 | 3000 | 3000 | 3000 | 15000
| 2 | GOM Niguarda | Niguarda | 38077801 | 380778 |  | ACCESS. X APP. ANESTESIA/VENT. POLMONARE [ANS], [VPO] | UNTA' PAZIENTE | GE HEALTHCARE | Blocco Operatorio 4 - Blocco SUD 2p CC | 13/10/2012 | FR | 22/07/2010 |  |  | 31236.36 |  |  |  |  | 2024-01-01 | 2028-12-31 | n.a. | 0 | 0 | 0 | 0 | 0 | 0
| 2 | GOM Niguarda | Niguarda | 830580 | 830580 | 12629V7L | ECOTOMOGRAFO | VIVID 7 DIMENSION | GE HEALTHCARE | Cardiologia Pediatrica Ambulatorio Blocco NORD | 25/07/2015 | MAN | 25/07/2012 |  |  |  | 1100 | 4701000030/ING /225-23C 4701000030/ING /845-23B | 2023-ANIG-34439 2023-ANIG-34918 | 1100 | 2024-01-01 | 2028-12-31 | n.a. | 1100 | 1100 | 1100 | 1100 | 1100 | 5500
| 2 | GOM Niguarda | Niguarda | 83058001 | 830580 | 111295PD2 | SONDA ECOGRAFICA | M4S | GE HEALTHCARE | Cardiologia 4 - Diagnostica e riabilitativa Servizio Centrale di Cardiologia | 25/07/2015 | MAN | 25/07/2012 | [7 empty] | 2024-01-01 | 2028-12-31 | n.a. | 0 | 0 | 0 | 0 | 0 | 0
| 2 | GOM Niguarda | Niguarda | 83058002 | 830580 | 100005WP8 | SONDA ECOGRAFICA | 9L | GE HEALTHCARE | Cardiologia 4 - Diagnostica e riabilitativa Servizio Centrale di Cardiologia | 25/07/2015 | MAN | 25/07/2012 | [7 empty] | 2024-01-01 | 2028-12-31 | n.a. | 0 | 0 | 0 | 0 | 0 | 0
| 2 | GOM Niguarda | Niguarda | 362355 | 33225020 | 6025533WX0 | ECOTOMOGRAFO | VIVID T8 R3 | GE HEALTHCARE | Cardiologia Pediatrica Ambulatorio Blocco NORD | 11/07/2022 | MAN | 11/07/2019 |  |  | 29890 |  |  |  |  | 2024-01-01 | 2028-12-31 | n.a. | 0 | 0 | 0 | 0 | 0 | 0
| 2 | GOM Niguarda | Niguarda | 306602 |  | RAV10310646GA | TELEMETRIA, UNITA` RICEVENTE PER | APEX PRO RECEIVER SYSTEM | GE HEALTHCARE | Dipartimento Cardiotoracovascolare CC | 24/09/2013 | MAN | 24/09/2010 |  |  | 0 | 1761.77 | 4701000030/ING /225-23C 4701000030/ING /845-23B | 2023-ANIG-34439 2023-ANIG-34918 | 1700 | 2024-01-01 | 2028-12-31 | n.a. | 1700 | 1700 | 1700 | 1700 | 1700 | 8500
| 2 | GOM Niguarda | Niguarda | 306605 |  | PA1519865 | TELEMETRIA, UNITA` RICEVENTE PER | APEX PRO RECEIVER SYSTEM | GE HEALTHCARE | Dipartimento Cardiotoracovascolare CC | 24/09/2013 | MAN | 24/09/2010 |  |  | 0 | 1761.77 | 4701000030/ING /225-23C 4701000030/ING /845-23B | 2023-ANIG-34439 2023-ANIG-34918 | 1700 | 2024-01-01 | 2028-12-31 | n.a. | 1700 | 1700 | 1700 | 1700 | 1700 | 8500
| 2 | GOM Niguarda | Niguarda | 306610 |  | PA1519866 | TELEMETRIA, UNITA` RICEVENTE PER | APEX PRO RECEIVER SYSTEM | GE HEALTHCARE | Cardiologia 2 - Insufficienza Cardiaca e Trapianti Degenza Blocco SUD | 24/09/2013 | MAN | 24/09/2010 |  |  | 0 | 1761.77 | 4701000030/ING /225-23C 4701000030/ING /845-23B | 2023-ANIG-34439 2023-ANIG-34918 | 1700 | 2024-01-01 | 2028-12-31 | n.a. | 1700 | 1700 | 1700 | 1700 | 1700 | 8500
| 2 | GOM Niguarda | Niguarda | 329974 |  | USE607N347 | INTERFACCIA CON HIS (HOSPITAL INFORMATION SYSTEM) | HL7 GATEWAY | GE HEALTHCARE | Blocco Operatorio DEA CC | 19/06/2011 | FR | 19/06/2008 |  |  | 68400.01 | 330 | 4701000030/ING /225-23C 4701000030/ING /845-23B | 2023-ANIG-34439 2023-ANIG-34918 | 350 | 2024-01-01 | 2028-12-31 | n.a. | 350 | 350 | 350 | 350 | 350 | 1750
| 2 | GOM Niguarda | Niguarda |  |  | 0X2FE72C69 | SOFTWARE PER BIOIMMAGINI | ECHOPAC SOFTWARE | GE HEALTHCARE |  | 2007-09-18 | FR | 2008-09-17 |  |  |  | 1100 | 4701000030/ING /225-23C 4701000030/ING /845-23B | 2023-ANIG-34439 2023-ANIG-34918 | 1100 | 2024-01-01 | 2028-12-31 | n.a. | 1100 | 1100 | 1100 | 1100 | 1100 | 5500
| 2 | GOM Niguarda | Niguarda |  |  | 442F31C4 | SOFTWARE PER BIOIMMAGINI | ECHOPAC SOFTWARE | GE HEALTHCARE |  | 2007-09-18 | FR | 2008-09-17 |  |  |  | 1100 | 4701000030/ING /225-23C 4701000030/ING /845-23B | 2023-ANIG-34439 2023-ANIG-34918 | 1100 | 2024-01-01 | 2028-12-31 | n.a. | 1100 | 1100 | 1100 | 1100 | 1100 | 5500
| 2 | GOM Niguarda | Niguarda | 323760 | 323760 | HDGH60005 | INCUBATRICE NEONATALE | GIRAFFE OMNIBED INCUBATOR | GE HEALTHCARE | Anestesia e Rianimazione 3 Degenza Blocco SUD | 2008-10-04 | MP | 2005-10-05 |  |  |  | 1150 | 4701000030/ING /225-23C 4701000030/ING /845-23B | 2023-ANIG-34439 2023-ANIG-34918 | 800 | 2024-01-01 | 2028-12-31 | n.a. | 800 | 800 | 800 | 800 | 800 | 4000
| 2 | GOM Niguarda | Niguarda | 330902 | 330902 | HDGL51007 | INCUBATRICE NEONATALE | GIRAFFE OMNIBED INCUBATOR | GE HEALTHCARE | Anestesia e Rianimazione 3 Degenza Blocco SUD | 2009-04-10 | MP | 2003-07-24 |  |  |  | 1150 | 4701000030/ING /225-23C 4701000030/ING /845-23B | 2023-ANIG-34439 2023-ANIG-34918 | 800 | 2024-01-01 | 2028-12-31 | n.a. | 800 | 800 | 800 | 800 | 800 | 4000
| 2 | GOM Niguarda | Niguarda | 332063 | 332063 | INNOHMGR | INCUBATRICE NEONATALE | GIRAFFE OMNIBED INCUBATOR | GE HEALTHCARE | Anestesia e Rianimazione 3 Degenza Blocco SUD | 2010-03-11 | MP | 2009-03-12 |  |  |  | 940 | 4701000030/ING /225-23C 4701000030/ING /845-23B | 2023-ANIG-34439 2023-ANIG-34918 | 800 | 2024-01-01 | 2028-12-31 | n.a. | 800 | 800 | 800 | 800 | 800 | 4000
| 2 | GOM Niguarda | Niguarda | 361603 | 361603 | SF818100013PA | RISCALDATORE RADIANTE PER NEONATI | LULLABY WARMER | GE HEALTHCARE |  | 2021-04-05 | MP | 2018-03-29 |  |  | 9394 |  |  |  | 800 | 2024-01-01 | 2028-12-31 | n.a. | 800 | 800 | 800 | 800 | 800 | 4000
| 2 | GOM Niguarda | Niguarda | 360061 | 360061 | HDJU60556 | RISCALDATORE RADIANTE PER NEONATI | PANDA WARMER | GE HEALTHCARE |  | 2018-06-07 | MP | 2015-06-10 |  |  | 20008 |  |  |  | 800 | 2024-01-01 | 2028-12-31 | n.a. | 800 | 800 | 800 | 800 | 800 | 4000
| 2 | GOM Niguarda | Niguarda | 360062 | 360062 | HDJU60558 | RISCALDATORE RADIANTE PER NEONATI | PANDA WARMER | GE HEALTHCARE |  | 2018-06-07 | MP | 2015-06-10 |  |  | 20008 |  |  |  | 800 | 2024-01-01 | 2028-12-31 | n.a. | 800 | 800 | 800 | 800 | 800 | 4000
| 2 | GOM Niguarda | Niguarda | 360855 | 360855 | HDJU60651 | RISCALDATORE RADIANTE PER NEONATI | PANDA WARMER | GE HEALTHCARE |  | 2018-07-05 | MP | 2016-07-05 |  |  | 20008 |  |  |  | 800 | 2024-01-01 | 2028-12-31 | n.a. | 800 | 800 | 800 | 800 | 800 | 4000
| 2 | GOM Niguarda | Niguarda | 369544 | 369544 | PBWB70865 | RISCALDATORE RADIANTE PER NEONATI | PANDA WARMER | GE HEALTHCARE |  | 2024-05-10 | MP | 2022-04-30 |  |  | 15616.61 |  |  |  | 800 | 2024-01-01 | 2028-12-31 | n.a. | 515.0685 | 800 | 800 | 800 | 800 | 3715.0685
| 2 | GOM Niguarda | Niguarda | 361911 | 361911 | APWX02536 | ANESTESIA, APPARECCHIO PER | AISYS CS2 | GE HEALTHCARE |  | 28/11/2018 | FR | 28/11/2018 |  |  | 31219.8 |  |  |  | 3000 | 2024-01-01 | 2028-12-31 | n.a. | 3000 | 3000 | 3000 | 3000 | 3000 | 15000
| 2 | GOM Niguarda | Niguarda | 367770 | 367770 | SM720440027WA | ANESTESIA, APPARECCHIO PER | CARESTATION 650 | GE HEALTHCARE |  | 26/11/2023 | FR | 27/11/2020 |  |  | 18575 |  |  |  | 3000 | 2024-01-01 | 2028-12-31 | n.a. | 3000 | 3000 | 3000 | 3000 | 3000 | 15000
| 2 | GOM Niguarda | Niguarda | 367771 | 367771 | SM720440028WA | ANESTESIA, APPARECCHIO PER | CARESTATION 650 | GE HEALTHCARE |  | 26/11/2023 | FR | 27/11/2020 |  |  | 18575 |  |  |  | 3000 | 2024-01-01 | 2028-12-31 | n.a. | 3000 | 3000 | 3000 | 3000 | 3000 | 15000
| 2 | GOM Niguarda | Niguarda | 367778 | 367778 | SM720440029WA | ANESTESIA, APPARECCHIO PER | CARESTATION 650 | GE HEALTHCARE |  | 26/11/2023 | FR | 27/11/2020 |  |  | 18575 |  |  |  | 3000 | 2024-01-01 | 2028-12-31 | n.a. | 3000 | 3000 | 3000 | 3000 | 3000 | 15000
| 2 | GOM Niguarda | Niguarda | 367779 | 367779 | SM720440030WA | ANESTESIA, APPARECCHIO PER | CARESTATION 650 | GE HEALTHCARE |  | 26/11/2023 | FR | 27/11/2020 |  |  | 18575 |  |  |  | 3000 | 2024-01-01 | 2028-12-31 | n.a. | 3000 | 3000 | 3000 | 3000 | 3000 | 15000
| 2 | GOM Niguarda | Niguarda | 367780 | 367780 | SM720440032WA | ANESTESIA, APPARECCHIO PER | CARESTATION 650 | GE HEALTHCARE |  | 26/11/2023 | FR | 27/11/2020 |  |  | 18575 |  |  |  | 3000 | 2024-01-01 | 2028-12-31 | n.a. | 3000 | 3000 | 3000 | 3000 | 3000 | 15000
| 2 | GOM Niguarda | Niguarda | 367781 | 367781 | SM720440031WA | ANESTESIA, APPARECCHIO PER | CARESTATION 650 | GE HEALTHCARE |  | 26/11/2023 | FR | 27/11/2020 |  |  | 18575 |  |  |  | 3000 | 2024-01-01 | 2028-12-31 | n.a. | 3000 | 3000 | 3000 | 3000 | 3000 | 15000
| 2 | GOM Niguarda | Niguarda | 367782 | 367782 | SM720440033WA | ANESTESIA, APPARECCHIO PER | CARESTATION 650 | GE HEALTHCARE |  | 26/11/2023 | FR | 27/11/2020 |  |  | 18575 |  |  |  | 3000 | 2024-01-01 | 2028-12-31 | n.a. | 3000 | 3000 | 3000 | 3000 | 3000 | 15000
| 2 | GOM Niguarda | Niguarda | 367783 | 367783 | SM720440034WA | ANESTESIA, APPARECCHIO PER | CARESTATION 650 | GE HEALTHCARE |  | 26/11/2023 | FR | 27/11/2020 |  |  | 18575 |  |  |  | 3000 | 2024-01-01 | 2028-12-31 | n.a. | 3000 | 3000 | 3000 | 3000 | 3000 | 15000
| 2 | GOM Niguarda | Niguarda | MX_GE01 | MX_GE01 |  | MAMMOGRAFO |  | GE HEALTHCARE |  | 2024-08-30 | FR | 2023-09-01 |  |  | 180000 |  |  |  | 15000 | 2024-07-01 | 2028-12-31 | n.a. | 5054.7945 | 15000 | 15000 | 15000 | 15000 | 65054.7945
| 2 | GOM Niguarda | Niguarda | MX_GE02 | MX_GE02 |  | MAMMOGRAFO |  | GE HEALTHCARE |  | 2024-08-30 | FR | 2023-09-01 |  |  | 180000 |  |  |  | 15000 | 2024-12-01 | 2028-12-31 | n.a. | 1232.8767 | 15000 | 15000 | 15000 | 15000 | 61232.8767
| 3 | GOM Niguarda | Niguarda | 306499 | 331014 | SH 00881 | ACCESS. X GAMMA KNIFE [STC] | 1002407 -- KIT CASCO STEREOTASSICO LESKELL | ELEKTA ONCOLOGY SYSTEM LTD | Neurochirurgia Sala Operatoria Gamma Knife | 14/03/2007 | FR | 14/03/2006 |  |  | 0,00 |  |  |  |  | 2024-01-01 | 2028-12-31 | n.a. | 0 | 0 | 0 | 0 | 0 | 0
| 3 | GOM Niguarda | Niguarda | 317547 | 317547 | 10105 | BRACHITERAPIA RADIANTE, SISTEMA PER | MICRO SELECTRON HDR | NUCLETRON INTERNATIONAL BV | Radioterapia Attivita' Diagnostico Terapeutica | 12/11/2007 | FR | 13/11/2006 |  |  | 102.000,00 | 12000 | 4701000030/ING /225-23A 4701000030/ING /845-23 | 2023-ANIG-34437 2023-ANIG-34907 | 15700 | 2024-01-01 | 2028-12-31 | n.a. | 15700 | 15700 | 15700 | 15700 | 15700 | 78500
| 3 | GOM Niguarda | Niguarda |  | 317547 |  | SOFTWARE | ONCENTRA BRACHY |  |  |  | FR |  |  |  |  | 12400 | 4701000030/ING /225-23A 4701000030/ING /845-23 | 2023-ANIG-34437 2023-ANIG-34907 | 16100 | 2024-01-01 | 2028-12-31 | n.a. | 16100 | 16100 | 16100 | 16100 | 16100 | 80500
| 3 | GOM Niguarda | Niguarda | 323431 | 317547 | 37050 | CONSOLLE COMANDI | TCP PER HDR V3 | NUCLETRON INTERNATIONAL BV |  | 12/11/2007 | FR | 13/11/2006 | [7 empty] | 2024-01-01 | 2028-12-31 | n.a. | 0 | 0 | 0 | 0 | 0 | 0
| 3 | GOM Niguarda | Niguarda | 323432 | 317547 | CZC6201JW1 | ELABORATORE DI SISTEMA | ULTRA SLIM DC 7600 | HEWLETT PACKARD CO |  | 12/11/2007 | FR | 13/11/2006 | [7 empty] | 2024-01-01 | 2028-12-31 | n.a. | 0 | 0 | 0 | 0 | 0 | 0
| 3 | GOM Niguarda | Niguarda | 323433 | 317547 | CNC5211XSS | MONITOR DI SISTEMA | ELITEDISPLAY E190i | HEWLETT PACKARD CO |  | 12/11/2007 | FR | 13/11/2006 | [7 empty] | 2024-01-01 | 2028-12-31 | n.a. | 0 | 0 | 0 | 0 | 0 | 0
| 3 | GOM Niguarda | Niguarda | 323434 | 317547 |  | STAMPANTE DI SISTEMA |  | SAMSUNG ELECTRONICS |  | 12/11/2007 | FR | 13/11/2006 | [7 empty] | 2024-01-01 | 2028-12-31 | n.a. | 0 | 0 | 0 | 0 | 0 | 0
| 3 | GOM Niguarda | Niguarda | 323435 | 317547 | QSO632120359 | UPS (GRUPPO DI CONTINUITÀ) | SMART UPS SC 420 | APC |  | 12/11/2007 | FR | 13/11/2006 | [7 empty] | 2024-01-01 | 2028-12-31 | n.a. | 0 | 0 | 0 | 0 | 0 | 0
|  | GOM Niguarda | Niguarda | 323401 | 323401 | 151385 | ACCELERATORE LINEARE | SYNERGY | ELEKTA ONCOLOGY SYSTEM LTD | Radioterapia Attivita' Diagnostico Terapeutica | 14/03/2007 | FR | 14/03/2006 |  |  | 2.894,65 |  |  |  |  | 2024-01-01 |  | n.a. | 0 | n.a. | n.a. | n.a. | n.a. | 0
|  | GOM Niguarda | Niguarda | 323403 | 323401 | TH69D5Z01K | STAMPANTE DI SISTEMA | DESKJET 2800 | HEWLETT PACKARD CO | Radioterapia Attivita' Diagnostico Terapeutica | 2018-05-09 | FR | 09/06/2017 |  |  | 0,00 |  |  |  |  | 2024-01-01 | 2028-06-30 | n.a. | 0 | 0 | 0 | 0 | 0 | 0
|  | GOM Niguarda | Niguarda | 32340101 |  | 125495 | TAVOLO PER TRATTAMENTI RADIOTERAPICI | PRECISE | ELEKTA ONCOLOGY SYSTEM LTD | Radioterapia Attivita' Diagnostico Terapeutica | 2018-05-09 | FR | 09/06/2017 |  |  | 0,00 |  |  |  |  | 2024-01-01 | 2028-06-30 | n.a. | 0 | 0 | 0 | 0 | 0 | 0
|  | GOM Niguarda | Niguarda | 32340103 | 323401 | 007750-028 | SISTEMA LASER DI POSIZIONAMENTO PAZIENTE | LAP AS KR | LAP GMBH | Radioterapia Attivita' Diagnostico Terapeutica | 2018-05-09 | FR | 09/06/2017 |  |  | 0,00 |  |  |  |  | 2024-01-01 | 2028-06-30 | n.a. | 0 | 0 | 0 | 0 | 0 | 0
|  | GOM Niguarda | Niguarda | 32340104 | 323401 | 007750-029 | SISTEMA LASER DI POSIZIONAMENTO PAZIENTE | LAP AS KR | LAP GMBH | Radioterapia Attivita' Diagnostico Terapeutica | 2018-05-09 | FR | 09/06/2017 |  |  | 0,00 |  |  |  |  | 2024-01-01 | 2028-06-30 | n.a. | 0 | 0 | 0 | 0 | 0 | 0
|  | GOM Niguarda | Niguarda | 32340105 | 323401 | 007788-003 | SISTEMA LASER DI POSIZIONAMENTO PAZIENTE | LAP AS KR | LAP GMBH | Radioterapia Attivita' Diagnostico Terapeutica | 2018-05-09 | FR | 09/06/2017 |  |  | 0,00 |  |  |  |  | 2024-01-01 | 2028-06-30 | n.a. | 0 | 0 | 0 | 0 | 0 | 0
|  | GOM Niguarda | Niguarda | 32340112 | 323401 | S062351 | DOSIMETRIA PER ACCELERATORE LINEARE, SISTEMA PER | QC3 PHANTHOM | STANDARD IMAGING INC | Radioterapia Attivita' Diagnostico Terapeutica | 2015-03-16 | FR | 17/03/2014 |  |  | 0,00 |  |  |  |  | 2024-01-01 | 2028-06-30 | n.a. | 0 | 0 | 0 | 0 | 0 | 0
|  | GOM Niguarda | Niguarda | 32340113 | 323401 | 139284 | ELABORATORE PER BIOIMMAGINI | PRECISE DESKTOP LCS MK3 | ELEKTA ONCOLOGY SYSTEM LTD | Radioterapia Attivita' Diagnostico Terapeutica | 2018-05-09 | FR | 05/06/2017 |  |  | 0,00 |  |  |  |  | 2024-01-01 | 2028-06-30 | n.a. | 0 | 0 | 0 | 0 | 0 | 0
|  | GOM Niguarda | Niguarda | 32340114 | 323401 | 87000601465652 | MONITOR TELEVISIVO PER BIOIMMAGINI | 170 - LCD 17'' | PHILIPS MEDICAL SYSTEMS | Radioterapia Attivita' Diagnostico Terapeutica | 2018-05-09 | FR | 09/06/2017 |  |  | 0,00 |  |  |  |  | 2024-01-01 | 2028-06-30 | n.a. | 0 | 0 | 0 | 0 | 0 | 0
|  | GOM Niguarda | Niguarda | 32340115 | 323401 | CS0548130778 | UPS (GRUPPO DI CONTINUITÀ) | SMART UPS 700 | APC | Radioterapia Attivita' Diagnostico Terapeutica | 2018-05-09 | FR | 09/06/2017 |  |  | 0,00 |  |  |  |  | 2024-01-01 | 2028-06-30 | n.a. | 0 | 0 | 0 | 0 | 0 | 0
|  | GOM Niguarda | Niguarda | 32340116 | 323401 | D050 060825 | CONSOLLE DI COMANDO PER ACCELERATORE LINEARE | FUNCTION KEYPAD ASSY | ELEKTA ONCOLOGY SYSTEM LTD | Radioterapia Attivita' Diagnostico Terapeutica | 03/04/2008 | FR | 22/11/2012 |  |  | 127.534,00 |  |  |  |  | 2024-01-01 | 2028-06-30 | n.a. | 0 | 0 | 0 | 0 | 0 | 0
|  | GOM Niguarda | Niguarda | 32340117 | 323401 | ipc2573 | MODULO ACQUISIZIONE IMMAGINI | I VIEW GT | ELEKTA ONCOLOGY SYSTEM LTD | Radioterapia Attivita' Diagnostico Terapeutica | 2018-06-04 | FR | 05/06/2017 |  |  | 0,00 |  |  |  |  | 2024-01-01 | 2028-06-30 | n.a. | 0 | 0 | 0 | 0 | 0 | 0
|  | GOM Niguarda | Niguarda | 32340118 | 323401 | 53017026 | MONITOR DI SISTEMA | LCD 20" | EIZO NANAO CORP | Radioterapia Attivita' Diagnostico Terapeutica | 2018-06-04 | FR | 09/06/2017 |  |  | 0,00 |  |  |  |  | 2024-01-01 | 2028-06-30 | n.a. | 0 | 0 | 0 | 0 | 0 | 0
|  | GOM Niguarda | Niguarda | 32340119 | 323401 | XPC115 | MODULO ACQUISIZIONE IMMAGINI | XVI CONTROL SYSTEM | ELEKTA ONCOLOGY SYSTEM LTD | Radioterapia Attivita' Diagnostico Terapeutica | 2018-06-04 | FR | 05/06/2017 |  |  | 0,00 |  |  |  |  | 2024-01-01 | 2028-06-30 | n.a. | 0 | 0 | 0 | 0 | 0 | 0
|  | GOM Niguarda | Niguarda | 32340120 | 323401 | 52940026 | MONITOR DI SISTEMA | LCD 20" | EIZO NANAO CORP | Radioterapia Attivita' Diagnostico Terapeutica | 2018-06-04 | FR | 09/06/2017 |  |  | 0,00 |  |  |  |  | 2024-01-01 | 2028-06-30 | n.a. | 0 | 0 | 0 | 0 | 0 | 0
|  | GOM Niguarda | Niguarda | 32340122 | 323401 | 2016 | DOSIMETRIA PER ACCELERATORE LINEARE, SISTEMA PER | CONTRAST PHANTOM - LXI TEST | LEED TEST OBJECT LTD | Radioterapia Attivita' Diagnostico Terapeutica | 2015-03-16 | FR | 17/03/2014 |  |  | 0,00 |  |  |  |  | 2024-01-01 | 2028-06-30 | n.a. | 0 | 0 | 0 | 0 | 0 | 0
|  | GOM Niguarda | Niguarda | 32340123 | 323401 | 50141-01 | DOSIMETRIA PER ACCELERATORE LINEARE, SISTEMA PER | GEOMETRIC CALIBRATION PHANTOM | ELEKTA ONCOLOGY SYSTEM LTD | Radioterapia Attivita' Diagnostico Terapeutica | 2015-03-16 | FR | 17/03/2014 |  |  | 0,00 |  |  |  |  | 2024-01-01 | 2028-06-30 | n.a. | 0 | 0 | 0 | 0 | 0 | 0
|  | GOM Niguarda | Niguarda | 32340124 | 323401 | M218-558 | DOSIMETRIA PER ACCELERATORE LINEARE, SISTEMA PER | LAS VEGAS PHANTOM | ELEKTA ONCOLOGY SYSTEM LTD | Radioterapia Attivita' Diagnostico Terapeutica | 2018-06-04 | FR | 05/06/2017 |  |  | 0,00 |  |  |  |  | 2024-01-01 | 2028-06-30 | n.a. | 0 | 0 | 0 | 0 | 0 | 0
|  | GOM Niguarda | Niguarda | 32340125 | 323401 |  | ACCESS. X ACCELERATORE LINEARE [ALI] | APPLICATIVO V MAT | ELEKTA ONCOLOGY SYSTEM LTD | Radioterapia Attivita' Diagnostico Terapeutica | 2013-11-08 | FR | 09/11/2012 |  |  | 0,00 |  |  |  |  | 2024-01-01 | 2028-06-30 | n.a. | 0 | 0 | 0 | 0 | 0 | 0
| 3 | GOM Niguarda | Niguarda | 323430 | 323430 | 151386 | ACCELERATORE LINEARE | SYNERGY S | ELEKTA ONCOLOGY SYSTEM LTD | Radioterapia Attivita' Diagnostico Terapeutica | 14/03/2007 | FR | 14/03/2006 |  |  | 0,00 | 200000 | 4701000030/ING /225-23A 4701000030/ING /845-23 | 2023-ANIG-34437 2023-ANIG-34907 | 150000 | 2024-01-01 | 2024-06-30 | n.a. | 150000 | n.a. | n.a. | n.a. | n.a. | 150000
| 3 | GOM Niguarda | Niguarda | 328984 | 328984 | 11200630 | SISTEMA CONTROLLO RESPIRAZIONE PAZIENTE | ABC - ACTIVE BREATHING CONTROL | ELEKTA ONCOLOGY SYSTEM LTD | Radioterapia Attivita' Diagnostico Terapeutica | 04/04/2008 | FR | 04/04/2007 |  |  | 17.500,01 |  |  |  |  | 2024-01-01 | 2028-12-31 | n.a. | 0 | 0 | 0 | 0 | 0 | 0
| 3 | GOM Niguarda | Niguarda | 32898401 | 328984 | 32898401 | ELABORATORE DI SISTEMA | LAPTOP DI CONTROLLO | ELEKTA ONCOLOGY SYSTEM LTD | Radioterapia Attivita' Diagnostico Terapeutica |  | FR | 06/04/2020 |  |  | 0,00 |  |  |  |  | 2024-01-01 | 2028-12-31 | n.a. | 0 | 0 | 0 | 0 | 0 | 0
| 3 | GOM Niguarda | Niguarda | 32898402 | 328984 | PUB054361901 | MONITOR DI SISTEMA | 15" | VIEWSONIC | Radioterapia Attivita' Diagnostico Terapeutica |  | FR | 06/04/2020 |  |  | 0,00 |  |  |  |  | 2024-01-01 | 2028-12-31 | n.a. | 0 | 0 | 0 | 0 | 0 | 0
| 3 | GOM Niguarda | Niguarda | 32898403 | 328984 | 500-130-007 | UNITA' TRASMITTENTE | UNIT XMTR, LONGVIEW | CYBEX DIV LUMEX INC | Radioterapia Attivita' Diagnostico Terapeutica |  | FR | 27/05/2020 |  |  | 0,00 |  |  |  |  | 2024-01-01 | 2028-12-31 | n.a. | 0 | 0 | 0 | 0 | 0 | 0
| 3 | GOM Niguarda | Niguarda | 32898404 | 328984 | 510-089-005 | UNITA' RICEVENTE | UNIT RCVR, LONGVIEW | CYBEX DIV LUMEX INC | Radioterapia Attivita' Diagnostico Terapeutica |  | FR | 06/04/2020 |  |  | 0,00 |  |  |  |  | 2024-01-01 | 2028-12-31 | n.a. | 0 | 0 | 0 | 0 | 0 | 0
| 3 | GOM Niguarda | Niguarda | 328985 | 328985 | 11200628 | SISTEMA CONTROLLO RESPIRAZIONE PAZIENTE | ABC - ACTIVE BREATHING CONTROL | ELEKTA ONCOLOGY SYSTEM LTD | Radioterapia Attivita' Diagnostico Terapeutica | 13/10/2012 | FR | 07/05/2007 |  |  | 0,00 |  |  |  |  | 2024-01-01 | 2028-12-31 | n.a. | 0 | 0 | 0 | 0 | 0 | 0
| 3 | GOM Niguarda | Niguarda | 32898501 | 328985 |  | ELABORATORE DI SISTEMA | LAPTOP DI CONTROLLO | ELEKTA ONCOLOGY SYSTEM LTD | Radioterapia Attivita' Diagnostico Terapeutica |  | FR | 27/05/2020 |  |  | 0,00 |  |  |  |  | 2024-01-01 | 2028-12-31 | n.a. | 0 | 0 | 0 | 0 | 0 | 0
| 3 | GOM Niguarda | Niguarda | 32898502 | 328985 | PUB054361316 | MONITOR DI SISTEMA | 15" | VIEWSONIC | Radioterapia Attivita' Diagnostico Terapeutica |  | FR | 27/05/2020 |  |  | 0,00 |  |  |  |  | 2024-01-01 | 2028-12-31 | n.a. | 0 | 0 | 0 | 0 | 0 | 0
| 3 | GOM Niguarda | Niguarda | 32898503 | 328985 | BA0024573 | UNITA' TRASMITTENTE | UNIT XMTR, LONGVIEW | CYBEX DIV LUMEX INC | Radioterapia Attivita' Diagnostico Terapeutica |  | FR | 28/07/2020 |  |  | 0,00 |  |  |  |  | 2024-01-01 | 2028-12-31 | n.a. | 0 | 0 | 0 | 0 | 0 | 0
| 3 | GOM Niguarda | Niguarda | 32898504 | 328985 | BA0022182 | UNITA' RICEVENTE | UNIT RCVR, LONGVIEW | CYBEX DIV LUMEX INC | Radioterapia Attivita' Diagnostico Terapeutica |  | FR | 27/05/2020 |  |  | 0,00 |  |  |  |  | 2024-01-01 | 2028-12-31 | n.a. | 0 | 0 | 0 | 0 | 0 | 0
| 3 | GOM Niguarda | Niguarda | 331014 | 331014 | 6026 | STEREOTASSI, SISTEMA PER | GAMMA KNIFE ICON | ELEKTA ONCOLOGY SYSTEM LTD | Neurochirurgia Sala Operatoria Gamma Knife | 03/02/2017 | FR | 03/02/2012 |  |  | 0,00 | 160000 | 4701000030/ING /225-23A 4701000030/ING /845-23 | 2023-ANIG-34437 2023-ANIG-34907 | 197600 | 2024-01-01 | 2028-12-31 | n.a. | 197600 | 197600 | 197600 | 197600 | 197600 | 988000
| 3 | GOM Niguarda | Niguarda | 33101401 | 331014 |  | CONSOLLE COMANDI | PERFEXION | ELEKTA ONCOLOGY SYSTEM LTD | Neurochirurgia Sala Operatoria Gamma Knife | 14/03/2007 | FR | 14/03/2006 |  |  | 0,00 |  |  |  |  | 2024-01-01 | 2028-12-31 | n.a. | 0 | 0 | 0 | 0 | 0 | 0
| 3 | GOM Niguarda | Niguarda | 33101402 | 331014 |  | TELECAMERA | WV CP 484 | PANASONIC | Neurochirurgia Sala Operatoria Gamma Knife | 13/10/2012 | FR | 07/05/2007 |  |  | 0,00 |  |  |  |  | 2024-01-01 | 2028-12-31 | n.a. | 0 | 0 | 0 | 0 | 0 | 0
| 3 | GOM Niguarda | Niguarda | 33101403 | 331014 | YESF327358 | MONITOR TELEVISIVO PER BIOIMMAGINI | 17'' | FUJITSU SIEMENS | Neurochirurgia Sala Operatoria Gamma Knife | 13/10/2012 | FR | 28/03/2008 |  |  | 0,00 |  |  |  |  | 2024-01-01 | 2028-12-31 | n.a. | 0 | 0 | 0 | 0 | 0 | 0
| 3 | GOM Niguarda | Niguarda | 33101404 | 331014 | YEMD100279 | MONITOR TELEVISIVO PER BIOIMMAGINI | 20" | FUJITSU SIEMENS | Ingegneria Clinica (Magazzino Transito) | 01/02/2013 | FR |  |  |  | 24.200,00 |  |  |  |  | 2024-01-01 | 2028-12-31 | n.a. | 0 | 0 | 0 | 0 | 0 | 0
| 3 | GOM Niguarda | Niguarda | 33101405 | 331014 | YESF625927 | MONITOR TV PER C.C. | 17" | FUJITSU SIEMENS | Ingegneria Clinica (Magazzino Transito) | 28/03/2009 | FR | 28/03/2008 |  |  | 0,00 |  |  |  |  | 2024-01-01 | 2028-12-31 | n.a. | 0 | 0 | 0 | 0 | 0 | 0
| 3 | GOM Niguarda | Niguarda | 33101406 | 331014 |  | TELECAMERA | CC 3710UH-7X | PELCO | Neurochirurgia Sala Operatoria Gamma Knife | 03/04/2008 | FR | 04/04/2007 |  |  | 0,00 |  |  |  |  | 2024-01-01 | 2028-12-31 | n.a. | 0 | 0 | 0 | 0 | 0 | 0
| 3 | GOM Niguarda | Niguarda | 33101407 | 331014 |  | MONITOR TV PER C.C. |  | --- Nessuna ditta elencata --- | Neurochirurgia Sala Operatoria Gamma Knife | 28/03/2009 | FR | 28/03/2008 |  |  | 0,00 |  |  |  |  | 2024-01-01 | 2028-12-31 | n.a. | 0 | 0 | 0 | 0 | 0 | 0
| 3 | GOM Niguarda | Niguarda | 33101408 | 331014 |  | ACCESS. X RETE DATI (LAN) | SWITCH | ELEKTA ONCOLOGY SYSTEM LTD | Neurochirurgia Sala Operatoria Gamma Knife | 14/03/2007 | FR | 14/03/2006 |  |  | 0,00 |  |  |  |  | 2024-01-01 | 2028-12-31 | n.a. | 0 | 0 | 0 | 0 | 0 | 0
| 3 | GOM Niguarda | Niguarda | 33101409 | 331014 |  | UPS (GRUPPO DI CONTINUITÀ) | SMART UPS 1000 | APC | Neurochirurgia Sala Operatoria Gamma Knife | 13/10/2012 | FR | 07/05/2007 |  |  | 0,00 |  |  |  |  | 2024-01-01 | 2028-12-31 | n.a. | 0 | 0 | 0 | 0 | 0 | 0
| 3 | GOM Niguarda | Niguarda | 33101410 | 331014 | CNZFB52678 | STAMPANTE DI SISTEMA | LASERJET COLOR 3800N | HEWLETT PACKARD CO | Ingegneria Clinica (Magazzino Transito) | 03/04/2008 | FR | 04/04/2007 |  |  | 0,00 |  |  |  |  | 2024-01-01 | 2028-12-31 | n.a. | 0 | 0 | 0 | 0 | 0 | 0
| 3 | GOM Niguarda | Niguarda | 33101411 | 331014 | CZC81878NT | PIANI DI RADIOTERAPIA, ELABORATORE PER | --- Nessun modello elencato --- | HEWLETT PACKARD CO | Neurochirurgia Sala Operatoria Gamma Knife | 13/10/2012 | FR | 07/05/2007 |  |  | 0,00 |  |  |  |  | 2024-01-01 | 2028-12-31 | n.a. | 0 | 0 | 0 | 0 | 0 | 0
| 3 | GOM Niguarda | Niguarda | 33101412 | 331014 | 6CM8041BLM | MONITOR TELEVISIVO PER BIOIMMAGINI | LP 1965 - LCD 19'' | HEWLETT PACKARD CO | Neurochirurgia Sala Operatoria Gamma Knife | 13/10/2012 | FR | 28/03/2008 |  |  | 0,00 |  |  |  |  | 2024-01-01 | 2028-12-31 | n.a. | 0 | 0 | 0 | 0 | 0 | 0
| 3 | GOM Niguarda | Niguarda | 33101413 | 331014 | CZC81878P2 | PIANI DI RADIOTERAPIA, ELABORATORE PER |  | ELEKTA ONCOLOGY SYSTEM LTD | Neurochirurgia Sala Operatoria Gamma Knife | 28/03/2009 | FR | 28/03/2008 |  |  | 0,00 |  |  |  |  | 2024-01-01 | 2028-12-31 | n.a. | 0 | 0 | 0 | 0 | 0 | 0
| 3 | GOM Niguarda | Niguarda | 33101414 | 331014 | 6CM804193K | MONITOR TELEVISIVO PER BIOIMMAGINI | LP 1965 - LCD 19'' | HEWLETT PACKARD CO | Neurochirurgia Sala Operatoria Gamma Knife | 13/10/2012 | FR | 28/03/2008 |  |  | 0,00 |  |  |  |  | 2024-01-01 | 2028-12-31 | n.a. | 0 | 0 | 0 | 0 | 0 | 0
| 3 | GOM Niguarda | Niguarda | 33101415 | 331014 | TB038J1C | HARD DISK DRIVE E NAS | HARD DISK | ELEKTA ONCOLOGY SYSTEM LTD | Neurochirurgia Sala Operatoria Gamma Knife | 13/10/2012 | FR | 28/03/2008 |  |  | 0,00 |  |  |  |  | 2024-01-01 | 2028-12-31 | n.a. | 0 | 0 | 0 | 0 | 0 | 0
| 3 | GOM Niguarda | Niguarda | 33101416 | 331014 | 0709210015 | ACCESS. X GAMMA KNIFE [STC] | A0820-07 -- MR-INDICATOR FOR FRAME MODEL G | ELEKTA ONCOLOGY SYSTEM LTD | Neurochirurgia Sala Operatoria Gamma Knife | 14/03/2007 | FR | 14/03/2006 |  |  | 0,00 |  |  |  |  | 2024-01-01 | 2028-12-31 | n.a. | 0 | 0 | 0 | 0 | 0 | 0
| 3 | GOM Niguarda | Niguarda | 33101417 | 331014 | pg0685 | ACCESS. X GAMMA KNIFE [STC] | A0860-04 -- X-RAY INDICATOR WITH MARKER | ELEKTA ONCOLOGY SYSTEM LTD | Neurochirurgia Sala Operatoria Gamma Knife | 14/03/2007 | FR | 14/03/2006 |  |  | 50.709,01 |  |  |  |  | 2024-01-01 | 2028-12-31 | n.a. | 0 | 0 | 0 | 0 | 0 | 0
| 3 | GOM Niguarda | Niguarda | 33101418 | 331014 | 0710010002 | ACCESS. X GAMMA KNIFE [STC] | A0800-11 -- CT INDICATOR FOR FRAME MODEL G | ELEKTA ONCOLOGY SYSTEM LTD | Neurochirurgia Sala Operatoria Gamma Knife | 14/03/2007 | FR | 14/03/2006 |  |  | 0,00 |  |  |  |  | 2024-01-01 | 2028-12-31 | n.a. | 0 | 0 | 0 | 0 | 0 | 0
| 3 | GOM Niguarda | Niguarda | 33101419 | 331014 | GFD2139 | ACCESS. X GAMMA KNIFE [STC] | 1002407 -- KIT CASCO STEREOTASSICO LESKELL | ELEKTA ONCOLOGY SYSTEM LTD | Neurochirurgia Sala Operatoria Gamma Knife | 05/12/2008 | FR | 05/12/2007 |  |  | 1.917.293,21 |  |  |  |  | 2024-01-01 | 2028-12-31 | n.a. | 0 | 0 | 0 | 0 | 0 | 0
| 3 | GOM Niguarda | Niguarda | 33101420 | 331014 | GFD2136 | ACCESS. X GAMMA KNIFE [STC] | 1002407 -- KIT CASCO STEREOTASSICO LESKELL | ELEKTA ONCOLOGY SYSTEM LTD | Neurochirurgia Sala Operatoria Gamma Knife | 03/04/2008 | FR | 04/04/2007 |  |  | 1.760.358,03 |  |  |  |  | 2024-01-01 | 2028-12-31 | n.a. | 0 | 0 | 0 | 0 | 0 | 0
| 3 | GOM Niguarda | Niguarda | 33101421 | 331014 | 1005164 | FANTOCCIO PER CONTROLLO DI QUALITA' | FANTOCCIO SFERICO PER DOSIMETRIA | ELEKTA ONCOLOGY SYSTEM LTD | Neurochirurgia Sala Operatoria Gamma Knife | 13/10/2012 | FR | 28/03/2008 |  |  | 0,00 |  |  |  |  | 2024-01-01 | 2028-12-31 | n.a. | 0 | 0 | 0 | 0 | 0 | 0
| 3 | GOM Niguarda | Niguarda | 33101422 | 331014 | 1001182 | SONDA DETETTORE DI RADIAZIONI PER DOSIMETRO [DSI] | SNFV031 | ELEKTA ONCOLOGY SYSTEM LTD | Neurochirurgia Sala Operatoria Gamma Knife | 03/04/2008 | FR | 04/04/2007 |  |  | 0,00 |  |  |  |  | 2024-01-01 | 2028-12-31 | n.a. | 0 | 0 | 0 | 0 | 0 | 0
| 3 | GOM Niguarda | Niguarda | 33101424 | 331014 |  | FANTOCCIO PER CONTROLLO DI QUALITA' | MR PHANTOM | ELEKTA ONCOLOGY SYSTEM LTD | Neurochirurgia Sala Operatoria Gamma Knife | 14/03/2007 | FR | 14/03/2006 |  |  | 0,00 |  |  |  |  | 2024-01-01 | 2028-12-31 | n.a. | 0 | 0 | 0 | 0 | 0 | 0
| 3 | GOM Niguarda | Niguarda | 33101428 | 331014 | EK20378-3 | ACCESS. X GAMMA KNIFE [STC] | LEKSELL VANTAGE HEADFRAME | ELEKTA ONCOLOGY SYSTEM LTD | Neurochirurgia Sala Operatoria Gamma Knife | 14/10/2023 | FR | 12/12/2022 |  |  | 0,00 |  |  |  |  | 2024-01-01 | 2028-12-31 | n.a. | 0 | 0 | 0 | 0 | 0 | 0
| 3 | GOM Niguarda | Niguarda | 33101429 | 331014 | EK19705-3 | ACCESS. X GAMMA KNIFE [STC] | LEKSELL VANTAGE HEADFRAME | ELEKTA ONCOLOGY SYSTEM LTD | Neurochirurgia Sala Operatoria Gamma Knife | 14/10/2023 | FR | 12/12/2022 |  |  | 0,00 |  |  |  |  | 2024-01-01 | 2028-12-31 | n.a. | 0 | 0 | 0 | 0 | 0 | 0
| 3 | GOM Niguarda | Niguarda | 33101430 | 331014 | EK19476-8 | ACCESS. X GAMMA KNIFE [STC] | LEKSELL VANTAGE HEADFRAME | ELEKTA ONCOLOGY SYSTEM LTD | Neurochirurgia Sala Operatoria Gamma Knife | 14/10/2023 | FR | 12/12/2022 |  |  | 0,00 |  |  |  |  | 2024-01-01 | 2028-12-31 | n.a. | 0 | 0 | 0 | 0 | 0 | 0
| 3 | GOM Niguarda | Niguarda | 33101431 | 331014 | EK19476-8 | ACCESS. X GAMMA KNIFE [STC] | LEKSELL VANTAGE HEADFRAME | ELEKTA ONCOLOGY SYSTEM LTD | Neurochirurgia Sala Operatoria Gamma Knife | 14/10/2023 | FR | 12/12/2022 |  |  | 0,00 |  |  |  |  | 2024-01-01 | 2028-12-31 | n.a. | 0 | 0 | 0 | 0 | 0 | 0
| 3 | GOM Niguarda | Niguarda | 33101432 | 331014 | SH00317 | ACCESS. X GAMMA KNIFE [STC] | LEKSELL VANTAGE ARC SYSTEM | ELEKTA ONCOLOGY SYSTEM LTD | Neurochirurgia Sala Operatoria Gamma Knife | 14/10/2023 | FR | 12/12/2022 |  |  | 0,00 |  |  |  |  | 2024-01-01 | 2028-12-31 | n.a. | 0 | 0 | 0 | 0 | 0 | 0
| 3 | GOM Niguarda | Niguarda | 356504 | 356504 | GR049 | FANTOCCIO PER CONTROLLO DI QUALITA' | LEKSELL GAMMA KNIFE DOSIMETRY PHANTOM - 1002942 | ELEKTA ONCOLOGY SYSTEM LTD | Fisica Sanitaria | 28/03/2009 | FR | 28/03/2008 |  |  | 0,00 |  |  |  |  | 2024-01-01 | 2028-12-31 | n.a. | 0 | 0 | 0 | 0 | 0 | 0
| 3 | GOM Niguarda | Niguarda | 35650401 | 356504 |  | FANTOCCIO PER CONTROLLO DI QUALITA' | --- Nessun modello elencato --- | --- Nessuna ditta elencata --- | Fisica Sanitaria | 03/04/2008 | FR | 04/04/2007 |  |  | 0,00 |  |  |  |  | 2024-01-01 | 2028-12-31 | n.a. | 0 | 0 | 0 | 0 | 0 | 0
| 3 | GOM Niguarda | Niguarda | 358330 | 362555 |  | SERVER | --- Nessun modello elencato --- | --- Nessuna ditta elencata --- | Radioterapia Attivita' Diagnostico Terapeutica | 03/04/2008 | FR | 04/04/2007 |  |  | 0,00 |  |  |  |  | 2024-01-01 | 2028-12-31 | n.a. | 0 | 0 | 0 | 0 | 0 | 0
| 3 | GOM Niguarda | Niguarda | 358334 | 362555 |  | ELABORATORE DI SISTEMA | --- Nessun modello elencato --- | DELL COMPUTER CORP | Radioterapia Attivita' Diagnostico Terapeutica | 03/04/2008 | FR | 04/04/2007 |  |  | 0,00 |  |  |  |  | 2024-01-01 | 2028-12-31 | n.a. | 0 | 0 | 0 | 0 | 0 | 0
| 3 | GOM Niguarda | Niguarda | 35833401 | 362555 |  | SOFTWARE | LICENZA MONACO 3D | ELEKTA ONCOLOGY SYSTEM LTD | Radioterapia Attivita' Diagnostico Terapeutica | 13/10/2012 | FR | 07/05/2007 |  |  | 0,00 |  |  |  |  | 2024-01-01 | 2028-12-31 | n.a. | 0 | 0 | 0 | 0 | 0 | 0
| 3 | GOM Niguarda | Niguarda | 35833402 | 362555 |  | SOFTWARE | LICENZA MONACO IMRT (S&S E Sliding Window) | ELEKTA ONCOLOGY SYSTEM LTD | Radioterapia Attivita' Diagnostico Terapeutica | 13/10/2012 | FR | 07/05/2007 |  |  | 0,00 |  |  |  |  | 2024-01-01 | 2028-12-31 | n.a. | 0 | 0 | 0 | 0 | 0 | 0
| 3 | GOM Niguarda | Niguarda | 358335 | 362555 |  | ELABORATORE DI SISTEMA | --- Nessun modello elencato --- | DELL COMPUTER CORP | Radioterapia Attivita' Diagnostico Terapeutica | 03/04/2008 | FR | 04/04/2007 |  |  | 0,00 |  |  |  |  | 2024-01-01 | 2028-12-31 | n.a. | 0 | 0 | 0 | 0 | 0 | 0
| 3 | GOM Niguarda | Niguarda | 35833501 | 362555 |  | SOFTWARE | LICENZA MONACO 3D | ELEKTA ONCOLOGY SYSTEM LTD | Radioterapia Attivita' Diagnostico Terapeutica | 14/03/2007 | FR | 14/03/2006 |  |  | 80.791,49 |  |  |  |  | 2024-01-01 | 2028-12-31 | n.a. | 0 | 0 | 0 | 0 | 0 | 0
| 3 | GOM Niguarda | Niguarda | 35833502 | 362555 |  | SOFTWARE | LICENZA MONACO IMRT (S&S E Sliding Window) | ELEKTA ONCOLOGY SYSTEM LTD | Radioterapia Attivita' Diagnostico Terapeutica | 14/03/2007 | FR | 14/03/2006 |  |  | 5.732,96 |  |  |  |  | 2024-01-01 | 2028-12-31 | n.a. | 0 | 0 | 0 | 0 | 0 | 0
| 3 | GOM Niguarda | Niguarda | 35833503 | 362555 |  | SOFTWARE | LICENZA MONACO DCAT | ELEKTA ONCOLOGY SYSTEM LTD | Radioterapia Attivita' Diagnostico Terapeutica | 14/03/2007 | FR | 14/03/2006 |  |  | 17.093,89 |  |  |  |  | 2024-01-01 | 2028-12-31 | n.a. | 0 | 0 | 0 | 0 | 0 | 0
| 3 | GOM Niguarda | Niguarda | 35833504 | 362555 |  | SOFTWARE | LICENZA MONACO VMAT | ELEKTA ONCOLOGY SYSTEM LTD | Radioterapia Attivita' Diagnostico Terapeutica | 14/03/2007 | FR | 14/03/2006 |  |  | 8.155,04 |  |  |  |  | 2024-01-01 | 2028-12-31 | n.a. | 0 | 0 | 0 | 0 | 0 | 0
| 3 | GOM Niguarda | Niguarda | 358342 | 362555 |  | ELABORATORE DI SISTEMA | --- Nessun modello elencato --- | DELL COMPUTER CORP | Radioterapia Attivita' Diagnostico Terapeutica | 03/04/2008 | FR | 04/04/2007 |  |  | 0,00 |  |  |  |  | 2024-01-01 | 2028-12-31 | n.a. | 0 | 0 | 0 | 0 | 0 | 0
| 3 | GOM Niguarda | Niguarda | 35834201 | 362555 |  | SOFTWARE | LICENZA MONACO 3D | ELEKTA ONCOLOGY SYSTEM LTD | Radioterapia Attivita' Diagnostico Terapeutica | 14/03/2007 | FR | 14/03/2006 |  |  | 9.546,90 |  |  |  |  | 2024-01-01 | 2028-12-31 | n.a. | 0 | 0 | 0 | 0 | 0 | 0
| 3 | GOM Niguarda | Niguarda | 35834202 | 362555 |  | SOFTWARE | LICENZA MONACO IMRT (S&S E Sliding Window) | ELEKTA ONCOLOGY SYSTEM LTD | Radioterapia Attivita' Diagnostico Terapeutica | 14/03/2007 | FR | 14/03/2006 |  |  | 0,00 |  |  |  |  | 2024-01-01 | 2028-12-31 | n.a. | 0 | 0 | 0 | 0 | 0 | 0
| 3 | GOM Niguarda | Niguarda | 35834203 | 362555 |  | SOFTWARE | LICENZA MONACO DCAT | ELEKTA ONCOLOGY SYSTEM LTD | Radioterapia Attivita' Diagnostico Terapeutica | 14/03/2007 | FR | 14/03/2006 |  |  | 0,00 |  |  |  |  | 2024-01-01 | 2028-12-31 | n.a. | 0 | 0 | 0 | 0 | 0 | 0
| 3 | GOM Niguarda | Niguarda | 35834204 | 362555 |  | SOFTWARE | LICENZA MONACO VMAT | ELEKTA ONCOLOGY SYSTEM LTD | Radioterapia Attivita' Diagnostico Terapeutica | 14/03/2007 | FR | 14/03/2006 |  |  | 44.999,90 |  |  |  |  | 2024-01-01 | 2028-12-31 | n.a. | 0 | 0 | 0 | 0 | 0 | 0
| 3 | GOM Niguarda | Niguarda | 362555 | 362555 | ver 5.51 | SOFTWARE | MONACO | ELEKTA ONCOLOGY SYSTEM LTD | Radioterapia Attivita' Diagnostico Terapeutica | 03/02/2018 | FR | 03/02/2012 |  |  | 0,00 | 44000 | 4701000030/ING /225-23A 4701000030/ING /845-23 | 2023-ANIG-34437 2023-ANIG-34907 | 55000 | 2024-01-01 | 2028-12-31 | n.a. | 55000 | 55000 | 55000 | 55000 | 55000 | 275000
| 3 | GOM Niguarda | Niguarda | 36255501 | 857600 | 2M20040HDZ | SERVER | DL380G10 | HEWLETT PACKARD CO | Radioterapia Attivita' Diagnostico Terapeutica | 02/04/2010 | FR | 28/03/2008 |  |  | 0,00 |  |  |  |  | 2024-01-01 | 2028-12-31 | n.a. | 0 | 0 | 0 | 0 | 0 | 0
| 3 | GOM Niguarda | Niguarda | 36255502 | 857600 | 2M20040HFI | SERVER | DL380G10 | HEWLETT PACKARD CO | Radioterapia Attivita' Diagnostico Terapeutica | 13/10/2012 | FR | 28/03/2008 |  |  | 0,00 |  |  |  |  | 2024-01-01 | 2028-12-31 | n.a. | 0 | 0 | 0 | 0 | 0 | 0
| 3 | GOM Niguarda | Niguarda | 36255503 | 857600 | 2M20040HDS | SERVER | DL380G10 | HEWLETT PACKARD CO | Radioterapia Attivita' Diagnostico Terapeutica | 08/04/2014 | FR | 08/04/2011 |  |  | 57.468,00 |  |  |  |  | 2024-01-01 | 2028-12-31 | n.a. | 0 | 0 | 0 | 0 | 0 | 0
| 3 | GOM Niguarda | Niguarda | 36255504 | 857600 | 2M20040HFB | SERVER | DL380G10 | HEWLETT PACKARD CO | Radioterapia Attivita' Diagnostico Terapeutica | 08/04/2014 | FR | 08/04/2011 |  |  | 0,00 |  |  |  |  | 2024-01-01 | 2028-12-31 | n.a. | 0 | 0 | 0 | 0 | 0 | 0
| 3 | GOM Niguarda | Niguarda | 36255505 | 857600 | 2M20040HDV | SERVER | DL380G10 | HEWLETT PACKARD CO | Radioterapia Attivita' Diagnostico Terapeutica | 13/10/2012 | FR | 07/05/2007 |  |  | 0,00 |  |  |  |  | 2024-01-01 | 2028-12-31 | n.a. | 0 | 0 | 0 | 0 | 0 | 0
| 3 | GOM Niguarda | Niguarda | 36255506 | 857600 | 2M20040HFD | SERVER | DL380G10 | HEWLETT PACKARD CO | Radioterapia Attivita' Diagnostico Terapeutica | 03/02/2017 | FR | 03/02/2012 |  |  | 0,00 |  |  |  |  | 2024-01-01 | 2028-12-31 | n.a. | 0 | 0 | 0 | 0 | 0 | 0
| 3 | GOM Niguarda | Niguarda | 363259 | 363259 | 156209 | ACCELERATORE LINEARE | VERSA HD | ELEKTA ONCOLOGY SYSTEM LTD | Radioterapia Attivita' Diagnostico Terapeutica | 2024-04-29 | FR | 29/04/2020 |  |  | 1.897.271,00 |  |  |  | 150000 | 2024-04-30 | 2028-12-31 | n.a. | 100684.9315 | 150000 | 150000 | 150000 | 150000 | 700684.9315
| 3 | GOM Niguarda | Niguarda | 363277 | 363277 | 156210 | ACCELERATORE LINEARE | VERSA HD | ELEKTA ONCOLOGY SYSTEM LTD | Radioterapia Attivita' Diagnostico Terapeutica | 2024-12-17 | FR | 17/12/2020 |  |  | 1.897.271,00 |  |  |  | 150000 | 2024-12-18 | 2028-12-31 | n.a. | 5342.4658 | 150000 | 150000 | 150000 | 150000 | 605342.4658
| 3 | GOM Niguarda | Niguarda | 358102 | 857600 | 2UA2032HG4 | PIANI DI RADIOTERAPIA, ELABORATORE PER | MONACO | ELEKTA ONCOLOGY SYSTEM LTD | Radioterapia Attivita' Diagnostico Terapeutica | 24/02/2015 | FR | 24/02/2012 |  |  | 1.911,94 |  |  |  |  | 2024-12-18 | 2028-12-31 | n.a. | 0 | 0 | 0 | 0 | 0 | 0
| 3 | GOM Niguarda | Niguarda | 361242 | 857600 | 9LSPY52 | SERVER | R 630 | DELL COMPUTER CORP | Radioterapia Attivita' Diagnostico Terapeutica | 03/02/2017 | FR | 03/02/2012 |  |  | 0,00 |  |  |  |  | 2024-12-18 | 2028-12-31 | n.a. | 0 | 0 | 0 | 0 | 0 | 0
| 3 | GOM Niguarda | Niguarda | 361243 | 857600 | 9LNPY52 | SERVER | R 630 | DELL COMPUTER CORP | Radioterapia Attivita' Diagnostico Terapeutica | 13/10/2012 | FR | 28/03/2008 |  |  | 0,00 |  |  |  |  | 2024-12-18 | 2028-12-31 | n.a. | 0 | 0 | 0 | 0 | 0 | 0
| 3 | GOM Niguarda | Niguarda | 361244 | 857600 | 91Y5Y52 | STORAGE | SCV 2020 | DELL COMPUTER CORP | Radioterapia Attivita' Diagnostico Terapeutica | 14/03/2007 | FR | 14/03/2006 |  |  | 12.411,08 |  |  |  |  | 2024-12-18 | 2028-12-31 | n.a. | 0 | 0 | 0 | 0 | 0 | 0
| 3 | GOM Niguarda | Niguarda | 363405 | 857600 | 83LK423 | SERVER | NX3240 | DELL COMPUTER CORP | Radioterapia Attivita' Diagnostico Terapeutica | 14/03/2007 | FR | 14/03/2006 |  |  | 0,00 |  |  |  |  | 2024-12-18 | 2028-12-31 | n.a. | 0 | 0 | 0 | 0 | 0 | 0
| 3 | GOM Niguarda | Niguarda | 363407 | 857600 | 4DBK423 | SERVER | POWEREDGE740 | DELL COMPUTER CORP | Radioterapia Attivita' Diagnostico Terapeutica | 13/10/2012 | FR | 07/05/2007 |  |  | 0,00 |  |  |  |  | 2024-12-18 | 2028-12-31 | n.a. | 0 | 0 | 0 | 0 | 0 | 0
| 3 | GOM Niguarda | Niguarda | 857051 | 857600 | CZC120BDHS | WORKSTATION DIAGNOSTICA PER IMMAGINI | --- Nessun modello elencato --- | HEWLETT PACKARD CO | Radioterapia Attivita' Diagnostico Terapeutica | 13/10/2012 | FR | 07/05/2007 |  |  | 0,00 |  |  |  |  | 2024-12-18 | 2028-12-31 | n.a. | 0 | 0 | 0 | 0 | 0 | 0
| 3 | GOM Niguarda | Niguarda | 857052 | 857600 | CZC1259QKT | WORKSTATION DIAGNOSTICA PER IMMAGINI | --- Nessun modello elencato --- | HEWLETT PACKARD CO | Radioterapia Attivita' Diagnostico Terapeutica | 03/04/2008 | FR | 04/04/2007 |  |  | 0,00 |  |  |  |  | 2024-12-18 | 2028-12-31 | n.a. | 0 | 0 | 0 | 0 | 0 | 0
| 3 | GOM Niguarda | Niguarda | 857053 | 857600 | CZC1259QL2 | WORKSTATION DIAGNOSTICA PER IMMAGINI | --- Nessun modello elencato --- | HEWLETT PACKARD CO | Radioterapia Attivita' Diagnostico Terapeutica | 13/10/2012 | FR | 07/05/2007 |  |  | 0,00 |  |  |  |  | 2024-12-18 | 2028-12-31 | n.a. | 0 | 0 | 0 | 0 | 0 | 0
| 3 | GOM Niguarda | Niguarda | 857054 | 857600 | CZC1259QLZ | WORKSTATION DIAGNOSTICA PER IMMAGINI | --- Nessun modello elencato --- | HEWLETT PACKARD CO | Radioterapia Attivita' Diagnostico Terapeutica | 13/10/2012 | FR | 07/05/2007 |  |  | 0,00 |  |  |  |  | 2024-12-18 | 2028-12-31 | n.a. | 0 | 0 | 0 | 0 | 0 | 0
| 3 | GOM Niguarda | Niguarda | 857056 | 857600 | 286103D028 | SERVER PER BIOIMMAGINI | --- Nessun modello elencato --- | ELEKTA ONCOLOGY SYSTEM LTD | Radioterapia Attivita' Diagnostico Terapeutica | 03/04/2008 | FR | 04/04/2007 |  |  | 0,00 |  |  |  |  | 2024-12-18 | 2028-12-31 | n.a. | 0 | 0 | 0 | 0 | 0 | 0
| 3 | GOM Niguarda | Niguarda | 857536 | 857600 | CZC1259QM1 | WORKSTATION DIAGNOSTICA PER IMMAGINI | --- Nessun modello elencato --- | HEWLETT PACKARD CO | Radioterapia Attivita' Diagnostico Terapeutica | 03/04/2008 | FR | 04/04/2007 |  |  | 0,00 |  |  |  |  | 2024-12-18 | 2028-12-31 | n.a. | 0 | 0 | 0 | 0 | 0 | 0
| 3 | GOM Niguarda | Niguarda | 857544 | 857600 | CNC9CC4BLB | STAMPANTE DI SISTEMA | LASERJET PRO M1536DNF | HEWLETT PACKARD CO | Radioterapia Attivita' Diagnostico Terapeutica | 03/04/2008 | FR | 04/04/2007 |  |  | 0,00 |  |  |  |  | 2024-12-18 | 2028-12-31 | n.a. | 0 | 0 | 0 | 0 | 0 | 0
| 3 | GOM Niguarda | Niguarda | 857545 | 857600 | CNC9CC4BMP | STAMPANTE DI SISTEMA | LASERJET PRO M1536DNF | HEWLETT PACKARD CO | Radioterapia Attivita' Diagnostico Terapeutica | 13/10/2012 | FR | 22/05/2007 |  |  | 0,00 |  |  |  |  | 2024-12-18 | 2028-12-31 | n.a. | 0 | 0 | 0 | 0 | 0 | 0
| 3 | GOM Niguarda | Niguarda | 857546 | 857600 | CNC9CC4BMF | STAMPANTE DI SISTEMA | LASERJET PRO M1536DNF | HEWLETT PACKARD CO | Radioterapia Attivita' Diagnostico Terapeutica | 13/10/2012 | FR | 15/05/2007 |  |  | 0,00 |  |  |  |  | 2024-12-18 | 2028-12-31 | n.a. | 0 | 0 | 0 | 0 | 0 | 0
| 3 | GOM Niguarda | Niguarda | 857600 | 857600 | VERSIONE : 2.20.03.E2 | ONCOLOGY INFORMATION SYSTEM | MOSAIQ - SOFTWARE | ELEKTA ONCOLOGY SYSTEM LTD | Radioterapia Attivita' Diagnostico Terapeutica | 03/04/2008 | FR | 04/04/2007 |  |  | 0,00 | 44000 | 4701000030/ING /225-23A 4701000030/ING /845-23 | 2023-ANIG-34437 2023-ANIG-34907 | 57500 | 2024-01-01 | 2028-12-31 | n.a. | 57500 | 57500 | 57500 | 57500 | 57500 | 287500
| 3 | GOM Niguarda | Niguarda | 85705101 | 857600 | CNC133CQ86 | MONITOR DI SISTEMA | 17'' | HEWLETT PACKARD CO | Radioterapia Attivita' Diagnostico Terapeutica | 13/10/2012 | FR | 07/05/2007 |  |  | 0,00 |  |  |  |  | 2024-01-01 | 2028-12-31 | n.a. | 0 | 0 | 0 | 0 | 0 | 0
| 3 | GOM Niguarda | Niguarda | 85705201 | 857600 | CNC133QC96 | MONITOR DI SISTEMA | 17'' | HEWLETT PACKARD CO | Radioterapia Attivita' Diagnostico Terapeutica | 03/02/2017 | FR | 03/02/2012 |  |  | 0,00 |  |  |  |  | 2024-01-01 | 2028-12-31 | n.a. | 0 | 0 | 0 | 0 | 0 | 0
| 3 | GOM Niguarda | Niguarda | 85705301 | 857600 | CNC133DN6 | MONITOR DI SISTEMA | 17'' | HEWLETT PACKARD CO | Radioterapia Attivita' Diagnostico Terapeutica | 03/02/2017 | FR | 03/02/2012 |  |  | 0,00 |  |  |  |  | 2024-01-01 | 2028-12-31 | n.a. | 0 | 0 | 0 | 0 | 0 | 0
| 3 | GOM Niguarda | Niguarda | 85705401 | 857600 | CNC1330DCZ | MONITOR DI SISTEMA | 17'' | HEWLETT PACKARD CO | Radioterapia Attivita' Diagnostico Terapeutica | 03/02/2017 | FR | 03/02/2012 |  |  | 0,00 |  |  |  |  | 2024-01-01 | 2028-12-31 | n.a. | 0 | 0 | 0 | 0 | 0 | 0
| 3 | GOM Niguarda | Niguarda | 85753601 | 857600 | CNC1330DH6 | MONITOR DI SISTEMA | 17'' | HEWLETT PACKARD CO | Radioterapia Attivita' Diagnostico Terapeutica | 03/02/2017 | FR | 03/02/2012 |  |  | 0,00 |  |  |  |  | 2024-01-01 | 2028-12-31 | n.a. | 0 | 0 | 0 | 0 | 0 | 0
| 3 | GOM Niguarda | Niguarda | 33101423 | 331014 |  | ACCESS. X GAMMA KNIFE [STC] | COLLIMATOR CAP | ELEKTA ONCOLOGY SYSTEM LTD | Neurochirurgia Sala Operatoria Gamma Knife | 14/03/2007 | FR | 14/03/2006 |  |  | 0,00 |  |  |  |  | 2024-01-01 | 2028-12-31 | n.a. | 0 | 0 | 0 | 0 | 0 | 0
| 3 | GOM Niguarda | Niguarda | 36111901 | 36111901 | 2M20040HF8 | SERVER - CONTOURING | DL380G10 | HEWLETT PACKARD CO | Radioterapia Attivita' Diagnostico Terapeutica | 14/03/2007 | FR | 14/03/2006 |  |  | 3.627,86 |  |  |  |  | 2024-01-01 | 2028-12-31 | n.a. | 0 | 0 | 0 | 0 | 0 | 0
| 3 | GOM Niguarda | Niguarda | - | - |  | SOFTWARE | LICENZA ONCENTRA OPTIMIZER DIRECT STEP & SHOOT (DSS) | NUCLETRON INTERNATIONAL BV | Fisica Sanitaria | 03/04/2008 | FR | 04/04/2007 |  |  | 0,00 |  |  |  |  | 2024-01-01 | 2028-12-31 | n.a. | 0 | 0 | 0 | 0 | 0 | 0
| 3 | GOM Niguarda | Niguarda | AAAAA | AAAAA |  | ACCELERATORE LINEARE | VERSA HD | ELEKTA ONCOLOGY SYSTEM LTD |  | 2024-10-01 | FR | 2023-09-30 |  |  | 1350000 |  |  |  | 150000 | 2024-10-01 | 2028-12-31 | n.a. | 37397.2603 | 150000 | 150000 | 150000 | 150000 | 637397.2603
| 3 | GOM Niguarda | Niguarda | BBBBB | BBBBB |  | ACCELERATORE LINEARE | VERSA HD | ELEKTA ONCOLOGY SYSTEM LTD |  | 2025-03-01 | FR | 2024-02-29 |  |  | 1350000 |  |  |  | 150000 | 2025-03-01 | 2028-12-31 | n.a. | n.a. | 125342.4658 | 150000 | 150000 | 150000 | 575342.4658
| 1 | VALCAMONICA | ESINE | 49185 | 49185 | 139129 | ANGIOGRAFO | ARTIS ZEE FLOOR | SIEMENS | EMODINAMICA | 2023-09-04 | FR | 2022-09-05 | PROPRIETA’ | OTTIMO | 362825 | 0 |  |  | 55000 | 2024-01-01 | 2027-02-28 | n.a. | 55000 | 55000 | 55000 | 8739.726 | n.a. | 173739.726
| 1 | VALCAMONICA | ESINE | 49203 | 49203 | 123105 | POLIGRAFO | SENSIS VIBE COMBO | SIEMENS | EMODINAMICA | 2023-09-04 | FR | 2022-09-05 | PROPRIETA’ | OTTIMO | 77000 | 0 |  |  | 55000 | 2024-01-01 | 2027-02-28 | n.a. | 55000 | 55000 | 55000 | 8739.726 | n.a. | 173739.726
| 3 | VALCAMONICA | ESINE | 45999 | 01/07/ | 156338 | ACCELERATORE LINEARE | VERSA | ELEKTA | RADIOTERAPIA |  | FR | 2020-06-18 | PROPRIETA’ | BUONO | 1560806 | 131500 |  |  | 150000 | 2024-07-01 | 2028-12-31 | n.a. | 75205.4795 | 150000 | 150000 | 150000 | 150000 | 675205.4795
| 3 | VALCAMONICA | ESINE |  | 45999 |  | SISTEMA ECOGRAFICO | CLARITY | ELEKTA | RADIOTERAPIA |  | FR | 2020-06-18 | PROPRIETA’ | BUONO | 0 |  |  |  |  | 2024-07-01 | 2028-12-31 | n.a. | 0 | 0 | 0 | 0 | 0 | 0
| 3 | VALCAMONICA | ESINE |  | 45999 |  | WORKSTATION | MONACO | ELEKTA | RADIOTERAPIA |  | FR | 2020-06-18 | PROPRIETA’ | BUONO | 0 |  |  |  |  | 2024-07-01 | 2028-12-31 | n.a. | 0 | 0 | 0 | 0 | 0 | 0
| 3 | VALCAMONICA | ESINE |  | 45999 |  | SOFTWARE | DOSISOFT | ELEKTA | RADIOTERAPIA |  | FR | 2020-06-18 | PROPRIETA’ | BUONO | 0 |  |  |  |  | 2024-07-01 | 2028-12-31 | n.a. | 0 | 0 | 0 | 0 | 0 | 0
| 3 | VALCAMONICA | ESINE |  | 45999 |  | SOFTWARE | R&V MOSAIQ | ELEKTA | RADIOTERAPIA |  | FR | 2020-06-18 | PROPRIETA’ | BUONO | 0 |  |  |  |  | 2024-07-01 | 2028-12-31 | n.a. | 0 | 0 | 0 | 0 | 0 | 0
| 1 | Fondazione IRCCS San Gerardo Dei Tintori | Ospedale San Gerardo | 651 | 651 | 121575 | ANGIOGRAFIA DIGITALE, SISTEMA PER | ARTIS Q | SIEMENS | NEURORADIOLOGIA - SALA ANGIOGRAFICA | 2023-06-18 | FR | 2020-06-19 | ACQUISTO | BUONO | 874619.6 |  |  |  | 95000 | 2024-01-01 | 2028-12-31 | n.a. | 95000 | 95000 | 95000 | 95000 | 95000 | 475000
| 1 | Fondazione IRCCS San Gerardo Dei Tintori | Ospedale San Gerardo | 652 | 651 | NR | TAVOLO PER ANGIOGRAFIA | ARTIS Q | SIEMENS | NEURORADIOLOGIA - SALA ANGIOGRAFICA | 2023-06-18 | FR | 2020-06-19 | ACQUISTO | BUONO | [5 empty] | 2024-01-01 | 2028-12-31 | n.a. | 0 | 0 | 0 | 0 | 0 | 0
| 1 | Fondazione IRCCS San Gerardo Dei Tintori | Ospedale San Gerardo | 653 | 651 | 10000003847 | MONITOR TELEVISIVO PER BIOIMMAGINI | DSC5515-DC | EIZO NANAO CORP | NEURORADIOLOGIA - SALA ANGIOGRAFICA | 2023-06-18 | FR | 2020-06-19 | ACQUISTO | BUONO | [5 empty] | 2024-01-01 | 2028-12-31 | n.a. | 0 | 0 | 0 | 0 | 0 | 0
| 1 | Fondazione IRCCS San Gerardo Dei Tintori | Ospedale San Gerardo | 654 | 651 | 10000020375 | MONITOR TELEVISIVO PER BIOIMMAGINI | DSHC 1914-DC | EIZO NANAO CORP | NEURORADIOLOGIA - SALA ANGIOGRAFICA | 2023-06-18 | FR | 2020-06-19 | ACQUISTO | BUONO | [5 empty] | 2024-01-01 | 2028-12-31 | n.a. | 0 | 0 | 0 | 0 | 0 | 0
| 1 | Fondazione IRCCS San Gerardo Dei Tintori | Ospedale San Gerardo | 655 | 651 | 436322046 | ELABORATORE PER SEGNALI FISIOLOGICI | INFINITY C700 | DRAEGER MEDICAL | NEURORADIOLOGIA - SALA ANGIOGRAFICA | 2023-06-18 | FR | 2020-06-19 | ACQUISTO | BUONO | [5 empty] | 2024-01-01 | 2028-12-31 | n.a. | 0 | 0 | 0 | 0 | 0 | 0
| 1 | Fondazione IRCCS San Gerardo Dei Tintori | Ospedale San Gerardo | 656 | 651 | 10000024398 | MONITOR TELEVISIVO PER BIOIMMAGINI | ARTIS DVD A | EIZO NANAO CORP | NEURORADIOLOGIA - SALA ANGIOGRAFICA | 2023-06-18 | FR | 2020-06-19 | ACQUISTO | BUONO | [5 empty] | 2024-01-01 | 2028-12-31 | n.a. | 0 | 0 | 0 | 0 | 0 | 0
| 1 | Fondazione IRCCS San Gerardo Dei Tintori | Ospedale San Gerardo | 657 | 651 | 10000024401 | MONITOR TELEVISIVO PER BIOIMMAGINI | ARTIS DVD A | EIZO NANAO CORP | NEURORADIOLOGIA - SALA ANGIOGRAFICA | 2023-06-18 | FR | 2020-06-19 | ACQUISTO | BUONO | [5 empty] | 2024-01-01 | 2028-12-31 | n.a. | 0 | 0 | 0 | 0 | 0 | 0
| 1 | Fondazione IRCCS San Gerardo Dei Tintori | Ospedale San Gerardo | 658 | 651 | 10000020346 | MONITOR TELEVISIVO PER BIOIMMAGINI | ARTIS WORKPLACE | EIZO NANAO CORP | NEURORADIOLOGIA - SALA ANGIOGRAFICA | 2023-06-18 | FR | 2020-06-19 | ACQUISTO | BUONO | [5 empty] | 2024-01-01 | 2028-12-31 | n.a. | 0 | 0 | 0 | 0 | 0 | 0
| 1 | Fondazione IRCCS San Gerardo Dei Tintori | Ospedale San Gerardo | 659 | 651 | 10000020374 | MONITOR TELEVISIVO PER BIOIMMAGINI | ARTIS WORKPLACE | EIZO NANAO CORP | NEURORADIOLOGIA - SALA ANGIOGRAFICA | 2023-06-18 | FR | 2020-06-19 | ACQUISTO | BUONO | [5 empty] | 2024-01-01 | 2028-12-31 | n.a. | 0 | 0 | 0 | 0 | 0 | 0
| 1 | Fondazione IRCCS San Gerardo Dei Tintori | Ospedale San Gerardo | 660 | 651 | 10000020369 | MONITOR TELEVISIVO PER BIOIMMAGINI | SYNGO WORKPLACE | EIZO NANAO CORP | NEURORADIOLOGIA - SALA ANGIOGRAFICA | 2023-06-18 | FR | 2020-06-19 | ACQUISTO | BUONO | [5 empty] | 2024-01-01 | 2028-12-31 | n.a. | 0 | 0 | 0 | 0 | 0 | 0
| 1 | Fondazione IRCCS San Gerardo Dei Tintori | Ospedale San Gerardo | 661 | 651 | 10000020373 | MONITOR TELEVISIVO PER BIOIMMAGINI | SYNGO WORKPLACE | EIZO NANAO CORP | NEURORADIOLOGIA - SALA ANGIOGRAFICA | 2023-06-18 | FR | 2020-06-19 | ACQUISTO | BUONO | [5 empty] | 2024-01-01 | 2028-12-31 | n.a. | 0 | 0 | 0 | 0 | 0 | 0
| 1 | Fondazione IRCCS San Gerardo Dei Tintori | Ospedale San Gerardo | 662 | 651 | 39246 | PC, LETTORE DVD PER | DV0-1000MD | SONY CORP | NEURORADIOLOGIA - SALA ANGIOGRAFICA | 2023-06-18 | FR | 2020-06-19 | ACQUISTO | BUONO | [5 empty] | 2024-01-01 | 2028-12-31 | n.a. | 0 | 0 | 0 | 0 | 0 | 0
| 1 | Fondazione IRCCS San Gerardo Dei Tintori | Ospedale San Gerardo | 663 | 651 | 39252 | PC, LETTORE DVD PER | DV0-1000MD | SONY CORP | NEURORADIOLOGIA - SALA ANGIOGRAFICA | 2023-06-18 | FR | 2020-06-19 | ACQUISTO | BUONO | [5 empty] | 2024-01-01 | 2028-12-31 | n.a. | 0 | 0 | 0 | 0 | 0 | 0
| 1 | Fondazione IRCCS San Gerardo Dei Tintori | Ospedale San Gerardo | 664 | 651 | 121575 | PC, LETTORE DVD PER | non rilevabile | ASUS | NEURORADIOLOGIA - SALA ANGIOGRAFICA | 2023-06-18 | FR | 2020-06-19 | ACQUISTO | BUONO | [5 empty] | 2024-01-01 | 2028-12-31 | n.a. | 0 | 0 | 0 | 0 | 0 | 0
| 1 | Fondazione IRCCS San Gerardo Dei Tintori | Ospedale San Gerardo | 665 | 651 | 26140 | ELABORATORE PER BIOIMMAGINI | SYNGO XWP LEO | SIEMENS | NEURORADIOLOGIA - SALA ANGIOGRAFICA | 2023-06-18 | FR | 2020-06-19 | ACQUISTO | BUONO | [5 empty] | 2024-01-01 | 2028-12-31 | n.a. | 0 | 0 | 0 | 0 | 0 | 0
| 1 | Fondazione IRCCS San Gerardo Dei Tintori | Ospedale San Gerardo | 676 | 651 | 6009865764 | MONITOR | INFINITY DELTA | DRAEGER MEDICAL | NEURORADIOLOGIA - SALA ANGIOGRAFICA | 2023-06-18 | FR | 2020-06-19 | ACQUISTO | BUONO | [5 empty] | 2024-01-01 | 2028-12-31 | n.a. | 0 | 0 | 0 | 0 | 0 | 0
| 1 | Fondazione IRCCS San Gerardo Dei Tintori | Ospedale San Gerardo | 685 | 651 | 19/20016 | LAMPADA SCIALITICA | LED130F | DR MACH GMBH & CO | NEURORADIOLOGIA - SALA ANGIOGRAFICA | 2023-06-18 | FR | 2020-06-19 | ACQUISTO | BUONO | [5 empty] | 2024-01-01 | 2028-12-31 | n.a. | 0 | 0 | 0 | 0 | 0 | 0
| 1 | Fondazione IRCCS San Gerardo Dei Tintori | Ospedale San Gerardo | 23881 (old) | 651 | 86410060 100618 | INIETTORE ANGIOGRAFICO | MARK 7 ARTERION | BAYER | NEURORADIOLOGIA - SALA ANGIOGRAFICA | 2023-06-18 | FR | 2020-06-19 | ACQUISTO | BUONO | [5 empty] | 2024-01-01 | 2028-12-31 | n.a. | 0 | 0 | 0 | 0 | 0 | 0
| 1 | Fondazione IRCCS San Gerardo Dei Tintori | Ospedale San Gerardo | 23882 (old) | 651 | 60728362 203558 | CONSOLLE DI COMANDO PER INIETTORE ANGIOGRAFICO | MARK 7 ARTERION | BAYER | NEURORADIOLOGIA - SALA ANGIOGRAFICA | 2023-06-18 | FR | 2020-06-19 | ACQUISTO | BUONO | [5 empty] | 2024-01-01 | 2028-12-31 | n.a. | 0 | 0 | 0 | 0 | 0 | 0
| 1 | Fondazione IRCCS San Gerardo Dei Tintori | Ospedale San Gerardo | 24675 (old) | 651 | P289133001 | GRUPPO DI CONTINUITA'/UPS | MASTERYS GP4 120KVA | SOCOMEC | NEURORADIOLOGIA - SALA ANGIOGRAFICA | 2023-06-18 | FR | 2020-06-19 | ACQUISTO | BUONO | [5 empty] | 2024-01-01 | 2028-12-31 | n.a. | 0 | 0 | 0 | 0 | 0 | 0
[23 empty] | 0 | 1932647.527 | 2437498.1941 | 2462539.29 | 2370018.7421 | 2352539.29 | 11555243.0432
Note on U434: UMBERTO NOCCO: Canone proposto 140k
Note on R453: UMBERTO NOCCO: canone 160000
Note on W544: E’ LA STESSA DATA IN CUI MI SCADONO ALTRI CONTRATTI DI ALTA TECNOLOGIA, VOLEVO FARLI SCADERE TUTTI NELLO STESSO PERIODO COSì DA FARE UN UNICA GARA
Note on H545: COMPRENSIVO DI SOFTWARE € 12000
Note on U546: PRIMA PèROPOSTA ELEKTA PER NUOVO CONTRATTO
Note on H548: FORNITO A TITOLO GRATUITO
Note on H550: COMPRESO AGGIORNAMENTO HW E ASSISTENZA 3 ANNI

## Foglio2 (hidden)
Lotto Ditta | Lotto NUM | ASST | Presidio | Inventario | Inventario princ./configurazione | Matricola | Tipologia | Modello | Costruttore | Descr. Reparto | Data scadenza garanzia | Tipologia contratto | Data Collaudo | Tipo presenza | Stato Uso | Valore Acquisto | Canone attuale | Canone base asta anno | avvio contratto | fine contratto | 2023 | 2024 | 2025 | 2026 | 2027 | 2028 | TOTALE
Fuji | 1 | GOM Niguarda | Niguarda | 31759601 | 317596 |  | MONITOR TELEVISIVO PER BIOIMMAGINI | --- Nessun modello elencato --- | SIEMENS AG | Medicina Nucleare Attivita' Diagnostico Terapeutica | 30/03/2008 | FR | 23/03/2007 |  |  |  |  | 0 | 01/07/2023 | 2023-12-31 | 0 | n.a. | n.a. | n.a. | n.a. | n.a. | 0
Fuji | 1 | GOM Niguarda | Niguarda | 31759602 | 317596 |  | WORKSTATION DI RICOSTRUZIONE IMMAGINI RADIOLOGICHE | IRS TOWER | SIEMENS AG | Medicina Nucleare Attivita' Diagnostico Terapeutica | 30/03/2008 | FR | 23/03/2007 |  |  |  |  | 0 | 01/07/2023 | 2023-12-31 | 0 | n.a. | n.a. | n.a. | n.a. | n.a. | 0
GE | 1 | GOM Niguarda | Niguarda | 31759614 | 317596 |  | ARMADIO DELL'ELETTRONICA | PDU - POWER DISTRIBUTOR UNIT | SIEMENS AG | Medicina Nucleare Attivita' Diagnostico Terapeutica | 30/03/2008 | FR | 23/03/2007 |  |  |  |  | 0 | 01/07/2023 | 2023-12-31 | 0 | n.a. | n.a. | n.a. | n.a. | n.a. | 0
Philips | 1 | GOM Niguarda | Niguarda | 328046 | 328040 |  | FANTOCCIO PER CONTROLLO DI QUALITA' | TEST PHANTOM | SIEMENS AG | Radiologia Attivita' Diagnostica Ospedaliera Blocco SUD | 28/09/2008 | FR | 28/09/2006 |  |  | 5969.77 |  | 0 | 01/07/2023 | 2024-06-30 | 0 | 0 | n.a. | n.a. | n.a. | n.a. | 0
Philips | 1 | GOM Niguarda | Niguarda | 32948403 | 329484 |  | ELABORATORE PER BIOIMMAGINI | MAMMOMAT INSPIRATION | SIEMENS AG | Radiologia Attivita' Diagnostica Ospedaliera Blocco SUD | 05/09/2011 | FR | 06/09/2010 |  |  |  |  | 0 | 01/07/2023 | 2023-12-31 | 0 | n.a. | n.a. | n.a. | n.a. | n.a. | 0
Sipar | 1 | GOM Niguarda | Niguarda | 35783207 | 357832 |  | ACCESS. X GAMMA CAMERA [GCC], [GCA], [GMO] | SUPPORTO X TESTA | SIEMENS AG | Medicina Nucleare Attivita' Diagnostico Terapeutica | 11/10/2014 | FR | 25/10/2012 |  |  | 0 |  | 0 | 01/07/2023 | 2023-10-01 | 0 | n.a. | n.a. | n.a. | n.a. | n.a. | 0
Sipar | 1 | GOM Niguarda | Niguarda | 35783212 | 357832 |  | ACCESS. X GAMMA CAMERA [GCC], [GCA], [GMO] | SUPPORTO X TESTA | SIEMENS AG | Medicina Nucleare Attivita' Diagnostico Terapeutica | 11/10/2014 | FR | 25/10/2012 |  |  | 0 |  | 0 | 01/07/2023 | 2023-10-01 | 0 | n.a. | n.a. | n.a. | n.a. | n.a. | 0
Sipar | 1 | GOM Niguarda | Niguarda | 35783211 | 357832 |  | FANTOCCIO PER CONTROLLO DI QUALITA' |  | SIEMENS AG | Medicina Nucleare Attivita' Diagnostico Terapeutica | 11/10/2014 | FR | 25/10/2012 |  |  | 0 |  | 0 | 01/07/2023 | 2023-10-01 | 0 | n.a. | n.a. | n.a. | n.a. | n.a. | 0
Villa | 1 | GOM Niguarda | Niguarda | 35906021 | 359060 |  | TAVOLO PER APPARECCHIO RADIOLOGICO TELECOMANDATO | Non disponibile | SIEMENS AG | Radiologia Attivita' Diagnostica Ospedaliera Blocco NORD | 26/11/2017 | FR- | 04/01/2022 |  |  | 0 |  | 0 | 01/07/2023 | 2028-06-30 | 0 | 0 | 0 | 0 | 0 | 0 | 0
Carestream | 1 | GOM Niguarda | Niguarda | 30695701 | 306957 | 222378 | COMPLESSO RADIOGENO | P 135/30R | SIEMENS AG | Blocco Operatorio DEA CC | 30/05/2006 | FR | 31/05/2001 |  |  |  |  | 0 | 01/07/2023 | 2028-06-30 | 0 | 0 | 0 | 0 | 0 | 0 | 0
Cefla | 1 | GOM Niguarda | Niguarda | 30695801 | 306958 | 222282 | COMPLESSO RADIOGENO | P 135/30R | SIEMENS AG | Radiologia Attivita' Diagnostica Ospedaliera DEA | 30/09/2007 | FR | 29/05/2002 |  |  |  |  | 0 | 01/07/2023 | 2028-06-30 | 0 | 0 | 0 | 0 | 0 | 0 | 0
Esaote | 1 | GOM Niguarda | Niguarda | 30695901 | 306959 | 221449 | COMPLESSO RADIOGENO | P 135/30R | SIEMENS AG | Radiologia Attivita' Diagnostica Ospedaliera DEA | 30/05/2006 | FR | 29/05/2002 |  |  |  |  | 0 | 01/07/2023 | 2028-06-30 | 0 | 0 | 0 | 0 | 0 | 0 | 0
Eurocol | 1 | GOM Niguarda | Niguarda | 30696203 | 306962 | SQ00/0523 | MODULO ACQUISIZIONE IMMAGINI | FRAME GRABBER S.E.P.P. MED | SIEMENS AG | Blocco Operatorio 1 - Blocco SUD 1p CC | 30/09/2007 | FR | 29/01/2002 |  |  |  |  | 0 | 01/07/2023 | 2028-06-30 | 0 | 0 | 0 | 0 | 0 | 0 | 0
Fuji | 1 | GOM Niguarda | Niguarda | 30696204 | 306962 | 190362 | COMPLESSO RADIOGENO | SIREPHOS 2000-1.3 | SIEMENS AG | Blocco Operatorio 1 - Blocco SUD 1p CC | 30/09/2007 | FR | 29/01/2002 |  |  |  |  | 0 | 01/07/2023 | 2028-06-30 | 0 | 0 | 0 | 0 | 0 | 0 | 0
Fuji | 1 | GOM Niguarda | Niguarda | 31759604 | 317596 | HXU7007282 | MONITOR TELEVISIVO PER BIOIMMAGINI | LCD 21'' | SIEMENS AG | Medicina Nucleare Attivita' Diagnostico Terapeutica | 30/03/2008 | FR | 23/03/2007 |  |  |  |  | 0 | 01/07/2023 | 2023-12-31 | 0 | n.a. | n.a. | n.a. | n.a. | n.a. | 0
GE | 1 | GOM Niguarda | Niguarda | 31759605 | 317596 | 1068 | TAVOLO PER PAZIENTE PER APPARECCHIO RADIOLOGICO | SYMBIA | SIEMENS AG | Medicina Nucleare Attivita' Diagnostico Terapeutica | 30/03/2008 | FR | 23/03/2007 |  |  |  |  | 0 | 01/07/2023 | 2023-12-31 | 0 | n.a. | n.a. | n.a. | n.a. | n.a. | 0
GE | 1 | GOM Niguarda | Niguarda | 31759606 | 317596 | 10265 | ACCESS. X GAMMA CAMERA [GCC], [GCA], [GMO] | CARRELLO PER COLLIMATORI 5962993 | SIEMENS AG | Medicina Nucleare Attivita' Diagnostico Terapeutica | 30/03/2008 | FR | 23/03/2007 |  |  |  |  | 0 | 01/07/2023 | 2023-12-31 | 0 | n.a. | n.a. | n.a. | n.a. | n.a. | 0
GE | 1 | GOM Niguarda | Niguarda | 31759607 | 317596 | 1095 | WORKSTATION DIAGNOSTICA PER IMMAGINI | SYNGO MM WORKPLACE | SIEMENS AG | Medicina Nucleare Attivita' Diagnostico Terapeutica | 30/03/2008 | FR | 23/03/2007 |  |  |  |  | 0 | 01/07/2023 | 2023-12-31 | 0 | n.a. | n.a. | n.a. | n.a. | n.a. | 0
GE | 1 | GOM Niguarda | Niguarda | 331824 | 324728 | 9840 | WORKSTATION DIAGNOSTICA PER IMMAGINI | SYNGO MM WORKPLACE | SIEMENS AG | Neuroradiologia Attivita' Diagnostica | 12/11/2017 | FR | 18/12/2008 |  |  |  |  | 0 | 01/07/2023 | 2028-06-30 | 0 | 0 | 0 | 0 | 0 | 0 | 0
GE | 1 | GOM Niguarda | Niguarda | 32472801 | 324728 | 3694 | TAVOLO PER PAZIENTE PER APPARECCHIO RADIOLOGICO | SOMATOM | SIEMENS AG | Neuroradiologia Attivita' Diagnostica | 12/11/2017 | FR | 18/12/2008 |  |  |  |  | 0 | 01/07/2023 | 2028-06-30 | 0 | 0 | 0 | 0 | 0 | 0 | 0
GE | 1 | GOM Niguarda | Niguarda | 32472802 | 324728 | 5764 | CONSOLLE DI COMANDO PER TOMOGRAFO ASSIALE COMPUTERIZZATO | SOMATOM | SIEMENS AG | Neuroradiologia Attivita' Diagnostica | 12/11/2017 | FR | 18/12/2008 |  |  |  |  | 0 | 01/07/2023 | 2028-06-30 | 0 | 0 | 0 | 0 | 0 | 0 | 0
GE | 1 | GOM Niguarda | Niguarda | 32472803 | 324728 | 2007 | WORKSTATION DI GESTIONE APPARECCHIATURA RADIOLOGICA | ICS TOWER | SIEMENS AG | Neuroradiologia Attivita' Diagnostica | 12/11/2017 | FR | 18/12/2008 |  |  |  |  | 0 | 01/07/2023 | 2028-06-30 | 0 | 0 | 0 | 0 | 0 | 0 | 0
GMM | 1 | GOM Niguarda | Niguarda | 32472804 | 324728 | HXW7001231 | MONITOR TELEVISIVO PER BIOIMMAGINI | LCD 19'' COLOR | SIEMENS AG | Neuroradiologia Attivita' Diagnostica | 12/11/2017 | FR | 18/12/2008 |  |  |  |  | 0 | 01/07/2023 | 2028-06-30 | 0 | 0 | 0 | 0 | 0 | 0 | 0
GMM | 1 | GOM Niguarda | Niguarda | 32472805 | 324728 | HXW7001220 | MONITOR TELEVISIVO PER BIOIMMAGINI | LCD 19'' COLOR | SIEMENS AG | Neuroradiologia Attivita' Diagnostica | 12/11/2017 | FR | 18/12/2008 |  |  |  |  | 0 | 01/07/2023 | 2028-06-30 | 0 | 0 | 0 | 0 | 0 | 0 | 0
GMM | 1 | GOM Niguarda | Niguarda | 32472806 | 324728 | HXW7001033 | MONITOR TELEVISIVO PER BIOIMMAGINI | LCD 19'' COLOR | SIEMENS AG | Neuroradiologia Attivita' Diagnostica | 12/11/2017 | FR | 18/12/2008 |  |  |  |  | 0 | 01/07/2023 | 2028-06-30 | 0 | 0 | 0 | 0 | 0 | 0 | 0
GMM | 1 | GOM Niguarda | Niguarda | 32472807 | 324728 | 1009382894 | CARRELLO PORTA APPARECCHI | MONITOR CART | SIEMENS AG | Neuroradiologia Attivita' Diagnostica | 12/11/2017 | FR | 18/12/2008 |  |  |  |  | 0 | 01/07/2023 | 2028-06-30 | 0 | 0 | 0 | 0 | 0 | 0 | 0
GMM | 1 | GOM Niguarda | Niguarda | 32472808 | 324728 | B08598642008 | ARMADIO DELL'ELETTRONICA | DISTRIBUTORE DI RETE X TAC | SIEMENS AG | Neuroradiologia Attivita' Diagnostica | 12/11/2017 | FR | 18/12/2008 |  |  |  |  | 0 | 01/07/2023 | 2028-06-30 | 0 | 0 | 0 | 0 | 0 | 0 | 0
GMM | 1 | GOM Niguarda | Niguarda | 32472810 | 324728 | 433253 | ARMADIO DELL'ELETTRONICA | COOLING UNIT | SIEMENS AG | Neuroradiologia Attivita' Diagnostica | 12/11/2017 | FR | 18/12/2008 |  |  |  |  | 0 | 01/07/2023 | 2028-06-30 | 0 | 0 | 0 | 0 | 0 | 0 | 0
GMM | 1 | GOM Niguarda | Niguarda | 32472811 | 324728 | 200000000101912 | SOFTWARE | MULTISLICE DENTAL CT | SIEMENS AG | Neuroradiologia Attivita' Diagnostica | 12/11/2017 | FR | 17/06/2009 |  |  | 10800 |  | 0 | 01/07/2023 | 2028-06-30 | 0 | 0 | 0 | 0 | 0 | 0 | 0
GMM | 1 | GOM Niguarda | Niguarda | 32472812 | 324728 | LBE26F0689 | ARMADIO DELL'ELETTRONICA | ACQUISIZIONE/RICOSTRUZIONE IMMAGINE | SIEMENS AG | Neuroradiologia Attivita' Diagnostica | 12/11/2017 | FR | 23/10/2014 |  |  | 0 |  | 0 | 01/07/2023 | 2028-06-30 | 0 | 0 | 0 | 0 | 0 | 0 | 0
GMS | 1 | GOM Niguarda | Niguarda | 326853 | 326852 | NMNC421598 | ACCESS. X GAMMA CAMERA [GCC], [GCA], [GMO] | COLLIMATORE 5232868 | SIEMENS AG | Medicina Nucleare Attivita' Diagnostico Terapeutica | 11/03/2006 | FR | 12/03/2003 |  |  |  |  | 0 | 01/07/2023 | 2023-10-01 | 0 | n.a. | n.a. | n.a. | n.a. | n.a. | 0
Hologic | 1 | GOM Niguarda | Niguarda | 326854 | 326852 | NMNC421597 | ACCESS. X GAMMA CAMERA [GCC], [GCA], [GMO] | COLLIMATORE 5232868 | SIEMENS AG | Medicina Nucleare Attivita' Diagnostico Terapeutica | 11/03/2006 | FR | 12/03/2003 |  |  |  |  | 0 | 01/07/2023 | 2023-10-01 | 0 | n.a. | n.a. | n.a. | n.a. | n.a. | 0
Hologic | 1 | GOM Niguarda | Niguarda | 326855 | 326852 | NMNC422602 | ACCESS. X GAMMA CAMERA [GCC], [GCA], [GMO] | COLLIMATORE LOW ENERGY 4355108 | SIEMENS AG | Medicina Nucleare Attivita' Diagnostico Terapeutica | 11/03/2006 | FR | 12/03/2003 |  |  |  |  | 0 | 01/07/2023 | 2023-10-01 | 0 | n.a. | n.a. | n.a. | n.a. | n.a. | 0
Hologic | 1 | GOM Niguarda | Niguarda | 326856 | 326852 | NMNC422604 | ACCESS. X GAMMA CAMERA [GCC], [GCA], [GMO] | COLLIMATORE LOW ENERGY 4355108 | SIEMENS AG | Medicina Nucleare Attivita' Diagnostico Terapeutica | 11/03/2006 | FR | 12/03/2003 |  |  |  |  | 0 | 01/07/2023 | 2023-10-01 | 0 | n.a. | n.a. | n.a. | n.a. | n.a. | 0
Mecall | 1 | GOM Niguarda | Niguarda | 326857 | 326852 | NMNC5001869 | ACCESS. X GAMMA CAMERA [GCC], [GCA], [GMO] | CARRELLO PER COLLIMATORI 5962993 | SIEMENS AG | Medicina Nucleare Attivita' Diagnostico Terapeutica | 11/03/2006 | FR | 12/03/2003 |  |  |  |  | 0 | 01/07/2023 | 2023-10-01 | 0 | n.a. | n.a. | n.a. | n.a. | n.a. | 0
Mecall | 1 | GOM Niguarda | Niguarda | 326858 | 326852 | NMNC4020670 | ACCESS. X GAMMA CAMERA [GCC], [GCA], [GMO] | COLLIMATORE HIGH ENERGY 4355124 | SIEMENS AG | Medicina Nucleare Attivita' Diagnostico Terapeutica | 11/03/2006 | FR | 12/03/2003 |  |  |  |  | 0 | 01/07/2023 | 2023-10-01 | 0 | n.a. | n.a. | n.a. | n.a. | n.a. | 0
Mecall | 1 | GOM Niguarda | Niguarda | 326859 | 326852 | NMNC420669 | ACCESS. X GAMMA CAMERA [GCC], [GCA], [GMO] | COLLIMATORE HIGH ENERGY 4355124 | SIEMENS AG | Medicina Nucleare Attivita' Diagnostico Terapeutica | 11/03/2006 | FR | 12/03/2003 |  |  |  |  | 0 | 01/07/2023 | 2023-10-01 | 0 | n.a. | n.a. | n.a. | n.a. | n.a. | 0
Philips | 1 | GOM Niguarda | Niguarda | 326860 | 326852 | NMNC4025941K22 | ACCESS. X GAMMA CAMERA [GCC], [GCA], [GMO] | COLLIMATORE 4365842 | SIEMENS AG | Medicina Nucleare Attivita' Diagnostico Terapeutica | 11/03/2006 | FR | 12/03/2003 |  |  |  |  | 0 | 01/07/2023 | 2023-10-01 | 0 | n.a. | n.a. | n.a. | n.a. | n.a. | 0
Philips | 1 | GOM Niguarda | Niguarda | 326861 | 326852 | NMNC4026640K92 | ACCESS. X GAMMA CAMERA [GCC], [GCA], [GMO] | COLLIMATORE 4365842 | SIEMENS AG | Medicina Nucleare Attivita' Diagnostico Terapeutica | 11/03/2006 | FR | 12/02/1933 |  |  |  |  | 0 | 01/07/2023 | 2023-10-01 | 0 | n.a. | n.a. | n.a. | n.a. | n.a. | 0
Philips | 1 | GOM Niguarda | Niguarda | 326862 | 326852 | NMNC5001870 | ACCESS. X GAMMA CAMERA [GCC], [GCA], [GMO] | CARRELLO PER COLLIMATORI 5962993 | SIEMENS AG | Medicina Nucleare Attivita' Diagnostico Terapeutica | 11/03/2006 | FR | 12/03/2003 |  |  |  |  | 0 | 01/07/2023 | 2023-10-01 | 0 | n.a. | n.a. | n.a. | n.a. | n.a. | 0
Philips | 1 | GOM Niguarda | Niguarda | 326863 | 326852 | NMNC204633 | LETTO PER GAMMA CAMERA | 4366618 | SIEMENS AG | Medicina Nucleare Attivita' Diagnostico Terapeutica | 11/03/2006 | FR | 12/03/2003 |  |  |  |  | 0 | 01/07/2023 | 2023-10-01 | 0 | n.a. | n.a. | n.a. | n.a. | n.a. | 0
Philips | 1 | GOM Niguarda | Niguarda | 326865 | 326852 | NMNC308726 | ARMADIO DELL'ELETTRONICA | E CAM | SIEMENS AG | Medicina Nucleare Attivita' Diagnostico Terapeutica | 12/03/2006 | FR | 12/03/2003 |  |  |  |  | 0 | 01/07/2023 | 2023-10-01 | 0 | n.a. | n.a. | n.a. | n.a. | n.a. | 0
Philips | 1 | GOM Niguarda | Niguarda | 326867 | 326852 | 1EM1108F02010 | WORKSTATION DIAGNOSTICA PER IMMAGINI | E SOFT | SIEMENS AG | Medicina Nucleare Attivita' Diagnostico Terapeutica | 12/03/2006 | FR | 12/03/2003 |  |  |  |  | 0 | 01/07/2023 | 2023-10-01 | 0 | n.a. | n.a. | n.a. | n.a. | n.a. | 0
Philips | 1 | GOM Niguarda | Niguarda | 326868 | 326852 | IEM1008F01875 | WORKSTATION DIAGNOSTICA PER IMMAGINI | E SOFT | SIEMENS AG | Medicina Nucleare Attivita' Diagnostico Terapeutica | 12/03/2006 | FR | 12/03/2003 |  |  |  |  | 0 | 01/07/2023 | 2023-10-01 | 0 | n.a. | n.a. | n.a. | n.a. | n.a. | 0
Philips | 1 | GOM Niguarda | Niguarda | 326870 | 326852 | PQ8055201153 | MONITOR TELEVISIVO PER BIOIMMAGINI | 19'' | SIEMENS AG | Medicina Nucleare Attivita' Diagnostico Terapeutica | 12/03/2006 | FR | 12/03/2003 |  |  |  |  | 0 | 01/07/2023 | 2023-10-01 | 0 | n.a. | n.a. | n.a. | n.a. | n.a. | 0
Philips | 1 | GOM Niguarda | Niguarda | 326871 | 326852 | PQ8060205160 | MONITOR TELEVISIVO PER BIOIMMAGINI | 19'' | SIEMENS AG | Medicina Nucleare Attivita' Diagnostico Terapeutica | 12/03/2006 | FR | 12/03/2003 |  |  |  |  | 0 | 01/07/2023 | 2023-10-01 | 0 | n.a. | n.a. | n.a. | n.a. | n.a. | 0
Philips | 1 | GOM Niguarda | Niguarda | 328041 | 328040 | 2976 | TAVOLO PER PAZIENTE PER APPARECCHIO RADIOLOGICO | SOMATOM | SIEMENS AG | Radiologia Attivita' Diagnostica Ospedaliera Blocco SUD | 28/09/2008 | FR | 28/09/2006 |  |  |  |  | 0 | 01/07/2023 | 2024-06-30 | 0 | 0 | n.a. | n.a. | n.a. | n.a. | 0
Philips | 1 | GOM Niguarda | Niguarda | 328043 | 328040 | HXU6006833 | MONITOR TELEVISIVO PER BIOIMMAGINI | LCD 19'' COLOR | SIEMENS AG | Radiologia Attivita' Diagnostica Ospedaliera Blocco SUD | 28/09/2008 | FR | 28/09/2006 |  |  |  |  | 0 | 01/07/2023 | 2024-06-30 | 0 | 0 | n.a. | n.a. | n.a. | n.a. | 0
Philips | 1 | GOM Niguarda | Niguarda | 328045 | 328040 | 2362 | WORKSTATION DIAGNOSTICA PER IMMAGINI | NAVIGATOR | SIEMENS AG | Radiologia Attivita' Diagnostica Ospedaliera Blocco SUD | 28/09/2008 | FR | 28/09/2006 |  |  |  |  | 0 | 01/07/2023 | 2024-06-30 | 0 | 0 | n.a. | n.a. | n.a. | n.a. | 0
Philips | 1 | GOM Niguarda | Niguarda | 328047 | 328040 | B06786257006 | ARMADIO DELL'ELETTRONICA | DISTRIBUTORE DI RETE X TAC | SIEMENS AG | Radiologia Attivita' Diagnostica Ospedaliera Blocco SUD | 28/09/2008 | FR | 28/09/2006 |  |  |  |  | 0 | 01/07/2023 | 2024-06-30 | 0 | 0 | n.a. | n.a. | n.a. | n.a. | 0
Philips | 1 | GOM Niguarda | Niguarda | 328048 | 328040 | LBU6310933 | ARMADIO DELL'ELETTRONICA | ACQUISIZIONE/RICOSTRUZIONE IMMAGINE | SIEMENS AG | Radiologia Attivita' Diagnostica Ospedaliera Blocco SUD | 28/09/2008 | FR | 28/09/2006 |  |  |  |  | 0 | 01/07/2023 | 2024-06-30 | 0 | 0 | n.a. | n.a. | n.a. | n.a. | 0
Philips | 1 | GOM Niguarda | Niguarda | 328049 | 328040 | 432457 | ARMADIO DELL'ELETTRONICA | COOLING UNIT | SIEMENS AG | Radiologia Attivita' Diagnostica Ospedaliera Blocco SUD | 28/09/2008 | FR | 28/09/2006 |  |  |  |  | 0 | 01/07/2023 | 2024-06-30 | 0 | 0 | n.a. | n.a. | n.a. | n.a. | 0
Philips | 1 | GOM Niguarda | Niguarda | 328071 | 328040 | 7887 | WORKSTATION DIAGNOSTICA PER IMMAGINI | SYNGO MM WORKPLACE | SIEMENS AG | Medicina Nucleare CC | 28/09/2008 | FR | 23/01/2019 |  |  |  |  | 0 | 01/07/2023 | 2024-06-30 | 0 | 0 | n.a. | n.a. | n.a. | n.a. | 0
Philips | 1 | GOM Niguarda | Niguarda | 32948402 | 329484 | 1721 | CONSOLLE DI COMANDO PER MAMMOGRAFO | MAMMOMAT INSPIRATION | SIEMENS AG | Radiologia Attivita' Diagnostica Ospedaliera Blocco SUD | 05/06/2011 | FR | 06/09/2010 |  |  |  |  | 0 | 01/07/2023 | 2023-12-31 | 0 | n.a. | n.a. | n.a. | n.a. | n.a. | 0
Philips | 1 | GOM Niguarda | Niguarda | 33073501 | 330735 | 03312 | GRUPPO RADIOLOGICO | POLYDOROS SX 80 | SIEMENS AG | Radiologia Attivita' Diagnostica Ospedaliera DEA | 30/09/2007 | MAN | 31/05/2001 |  |  |  |  | 0 | 01/07/2023 | 2028-06-30 | 0 | 0 | 0 | 0 | 0 | 0 | 0
Philips | 1 | GOM Niguarda | Niguarda | 33073502 | 330735 | 17180 | CONSOLLE DI COMANDO PER GRUPPO RADIOLOGICO | BEDIENPULT - X | SIEMENS AG | Radiologia Attivita' Diagnostica Ospedaliera DEA | 30/09/2007 | MAN | 31/05/2001 |  |  |  |  | 0 | 01/07/2023 | 2028-06-30 | 0 | 0 | 0 | 0 | 0 | 0 | 0
Philips | 1 | GOM Niguarda | Niguarda | 33073503 | 330735 | 01896 | STATIVO PENSILE PER APPARECCHIO RADIOLOGICO | 3D TOP ACSS | SIEMENS AG | Radiologia Attivita' Diagnostica Ospedaliera DEA | 30/09/2007 | MAN | 31/05/2001 |  |  |  |  | 0 | 01/07/2023 | 2028-06-30 | 0 | 0 | 0 | 0 | 0 | 0 | 0
Philips | 1 | GOM Niguarda | Niguarda | 33073504 | 330735 | 1131593 | COMPLESSO RADIOGENO | OPTITOP 150/40/80HC 100 3PH | SIEMENS AG | Radiologia Attivita' Diagnostica Ospedaliera DEA | 30/09/2007 | MAN | 31/05/2001 |  |  |  |  | 0 | 01/07/2023 | 2028-06-30 | 0 | 0 | 0 | 0 | 0 | 0 | 0
Philips | 1 | GOM Niguarda | Niguarda | 33073505 | 330735 | 01818 | TELERADIOGRAFO | VERTIX TOP | SIEMENS AG | Radiologia Attivita' Diagnostica Ospedaliera DEA | 30/09/2007 | MAN | 31/05/2001 |  |  |  |  | 0 | 01/07/2023 | 2028-06-30 | 0 | 0 | 0 | 0 | 0 | 0 | 0
Philips | 1 | GOM Niguarda | Niguarda | 33773401 | 337734 | 03340 | GRUPPO RADIOLOGICO | POLYDOROS SX 80 | SIEMENS AG | Ortopedia e Traumatologia Degenza Traumatologia DEA NORD | 30/09/2007 | MAN | 29/03/2002 |  |  |  |  | 0 | 01/07/2023 | 2028-06-30 | 0 | 0 | 0 | 0 | 0 | 0 | 0
Philips | 1 | GOM Niguarda | Niguarda | 33773402 | 337734 | 09162 | CONSOLLE DI COMANDO PER GRUPPO RADIOLOGICO | BEDIENPULT - X | SIEMENS AG | Ortopedia e Traumatologia Degenza Traumatologia DEA NORD | 30/09/2007 | MAN | 29/03/2002 |  |  |  |  | 0 | 01/07/2023 | 2028-06-30 | 0 | 0 | 0 | 0 | 0 | 0 | 0
Philips | 1 | GOM Niguarda | Niguarda | 33773403 | 337734 | 01777 | TELERADIOGRAFO | VERTIX TOP | SIEMENS AG | Ortopedia e Traumatologia Degenza Traumatologia DEA NORD | 30/09/2007 | MAN | 29/03/2002 |  |  |  |  | 0 | 01/07/2023 | 2028-06-30 | 0 | 0 | 0 | 0 | 0 | 0 | 0
samsung | 1 | GOM Niguarda | Niguarda | 33773404 | 337734 | 01938 | STATIVO PENSILE PER APPARECCHIO RADIOLOGICO | 3D TOP ACSS | SIEMENS AG | Ortopedia e Traumatologia Degenza Traumatologia DEA NORD | 30/09/2007 | MAN | 29/03/2002 |  |  |  |  | 0 | 01/07/2023 | 2028-06-30 | 0 | 0 | 0 | 0 | 0 | 0 | 0
samsung | 1 | GOM Niguarda | Niguarda | 33773405 | 337734 | T: 373912 - C: 3950 | COMPLESSO RADIOGENO | OPTITOP 150/40/80HC 100 3PH | SIEMENS AG | Ortopedia e Traumatologia Degenza Traumatologia DEA NORD | 30/09/2007 | MAN | 29/03/2002 |  |  |  |  | 0 | 01/07/2023 | 2028-06-30 | 0 | 0 | 0 | 0 | 0 | 0 | 0
Siemens | 1 | GOM Niguarda | Niguarda | 35620201 | 356202 | (8843) | GRUPPO RADIOLOGICO | POLYDOROS SX 65/80 | SIEMENS AG | Urologia Sala Interventistica Endoscopia Centralizzata | 13/12/2018 | FR | 13/12/2010 |  |  |  |  | 0 | 01/07/2023 | 2028-06-30 | 0 | 0 | 0 | 0 | 0 | 0 | 0
Siemens | 1 | GOM Niguarda | Niguarda | 35620202 | 356202 | 404360942 | COMPLESSO RADIOGENO | OPTITOP 150/40/80HC 100 3PH | SIEMENS AG | Urologia Sala Interventistica Endoscopia Centralizzata | 13/12/2018 | FR | 13/12/2010 |  |  |  |  | 0 | 01/07/2023 | 2028-06-30 | 0 | 0 | 0 | 0 | 0 | 0 | 0
Siemens | 1 | GOM Niguarda | Niguarda | 35620205 | 356202 | 1552 | WORKSTATION DIAGNOSTICA PER IMMAGINI | --- Nessun modello elencato --- | SIEMENS AG | Urologia Sala Interventistica Endoscopia Centralizzata | 13/12/2018 | FR | 13/12/2010 |  |  |  |  | 0 | 01/07/2023 | 2028-06-30 | 0 | 0 | 0 | 0 | 0 | 0 | 0
Siemens | 1 | GOM Niguarda | Niguarda | 35620301 | 356203 | 3703011 | SONDA ECOGRAFICA | VF 13-5 (LINEARE) | SIEMENS AG | Urologia Sala Interventistica Endoscopia Centralizzata | 13/12/2018 | FR | 13/12/2010 |  |  |  |  | 0 | 01/07/2023 | 2028-06-30 | 0 | 0 | 0 | 0 | 0 | 0 | 0
Siemens | 1 | GOM Niguarda | Niguarda | 35620302 | 356203 | 3702828 | SONDA ECOGRAFICA | CH 5-2 (CONVEX) | SIEMENS AG | Urologia Sala Interventistica Endoscopia Centralizzata | 13/12/2018 | FR | 13/12/2010 |  |  |  |  | 0 | 01/07/2023 | 2028-06-30 | 0 | 0 | 0 | 0 | 0 | 0 | 0
Siemens | 1 | GOM Niguarda | Niguarda | 35620303 | 356203 | 03502010 | SONDA ECOGRAFICA | EC 9-4 (ENDOCAVITARIA) | SIEMENS AG | Urologia Sala Interventistica Endoscopia Centralizzata | 13/12/2018 | FR | 13/12/2010 |  |  |  |  | 0 | 01/07/2023 | 2028-06-30 | 0 | 0 | 0 | 0 | 0 | 0 | 0
Siemens | 1 | GOM Niguarda | Niguarda | 35620304 | 356203 | BF90174 | SONDA ECOGRAFICA | P 4-2 | SIEMENS AG | Urologia Sala Interventistica Endoscopia Centralizzata | 13/12/2018 | FR | 13/12/2010 |  |  |  |  | 0 | 01/07/2023 | 2028-06-30 | 0 | 0 | 0 | 0 | 0 | 0 | 0
Siemens | 1 | GOM Niguarda | Niguarda | 35625701 | 356257 | 326201001 | COMPLESSO RADIOGENO | MEGALIX 125/20/40/80 122GW | SIEMENS AG | Day Surgery Cardiologia 1 - Emodinamica Sala Operatoria | 14/01/2019 | FR | 14/01/2011 |  |  |  |  | 0 | 01/07/2023 | 2028-06-30 | 0 | 0 | 0 | 0 | 0 | 0 | 0
Siemens | 1 | GOM Niguarda | Niguarda | 35625702 | 356257 | 3998 | TAVOLO PER ANGIOGRAFIA | KOORDINAT U | SIEMENS AG | Day Surgery Cardiologia 1 - Emodinamica Sala Operatoria | 14/01/2019 | FR | 14/01/2011 |  |  |  |  | 0 | 01/07/2023 | 2028-06-30 | 0 | 0 | 0 | 0 | 0 | 0 | 0
Siemens | 1 | GOM Niguarda | Niguarda | 35625709 | 356257 | 1256 | CONSOLLE DI COMANDO PER GRUPPO RADIOLOGICO | --- Nessun modello elencato --- | SIEMENS AG | Day Surgery Cardiologia 1 - Emodinamica Sala Operatoria | 13/10/2012 | FR | 14/01/2011 |  |  |  |  | 0 | 01/07/2023 | 2028-06-30 | 0 | 0 | 0 | 0 | 0 | 0 | 0
Siemens | 1 | GOM Niguarda | Niguarda | 35625711 | 356257 | 7903 | WORKSTATION DIAGNOSTICA PER IMMAGINI | SYNGO MM WORKPLACE | SIEMENS AG | Day Surgery Cardiologia 1 - Emodinamica Sala Operatoria | 14/01/2019 | FR | 14/01/2011 |  |  |  |  | 0 | 01/07/2023 | 2028-06-30 | 0 | 0 | 0 | 0 | 0 | 0 | 0
Siemens | 1 | GOM Niguarda | Niguarda | 35625715 | 356257 | 7249 | GRUPPO RADIOLOGICO | --- Nessun modello elencato --- | SIEMENS AG | Day Surgery Cardiologia 1 - Emodinamica Sala Operatoria | 13/10/2012 | FR | 14/01/2011 |  |  |  |  | 0 | 01/07/2023 | 2028-06-30 | 0 | 0 | 0 | 0 | 0 | 0 | 0
Sipar | 1 | GOM Niguarda | Niguarda | 35783201 | 357832 | 8755 | ARMADIO DELL'ELETTRONICA | E CAM | SIEMENS AG | Medicina Nucleare Attivita' Diagnostico Terapeutica | 11/10/2014 | FR | 25/10/2012 |  |  | 0 |  | 0 | 01/07/2023 | 2023-10-01 | 0 | n.a. | n.a. | n.a. | n.a. | n.a. | 0
Sipar | 1 | GOM Niguarda | Niguarda | 35783202 | 357832 | 4647 | LETTO PER GAMMA CAMERA | 4366618 | SIEMENS AG | Medicina Nucleare Attivita' Diagnostico Terapeutica | 11/10/2014 | FR | 25/10/2012 |  |  | 0 |  | 0 | 01/07/2023 | 2023-10-01 | 0 | n.a. | n.a. | n.a. | n.a. | n.a. | 0
Sipar | 1 | GOM Niguarda | Niguarda | 35783203 | 357832 | 3024 | ACCESS. X GAMMA CAMERA [GCC], [GCA], [GMO] | CARRELLO PER COLLIMATORI 5962993 | SIEMENS AG | Medicina Nucleare Attivita' Diagnostico Terapeutica | 11/10/2014 | FR | 25/10/2012 |  |  | 0 |  | 0 | 01/07/2023 | 2023-10-01 | 0 | n.a. | n.a. | n.a. | n.a. | n.a. | 0
Sipar | 1 | GOM Niguarda | Niguarda | 35783204 | 357832 | 22723 | ACCESS. X GAMMA CAMERA [GCC], [GCA], [GMO] | COLLIMATORE HIGH ENERGY 4355124 | SIEMENS AG | Medicina Nucleare Attivita' Diagnostico Terapeutica | 11/10/2014 | FR | 25/10/2012 |  |  | 0 |  | 0 | 01/07/2023 | 2023-10-01 | 0 | n.a. | n.a. | n.a. | n.a. | n.a. | 0
Sipar | 1 | GOM Niguarda | Niguarda | 35783205 | 357832 | 22722 | ACCESS. X GAMMA CAMERA [GCC], [GCA], [GMO] | COLLIMATORE HIGH ENERGY 4355124 | SIEMENS AG | Medicina Nucleare Attivita' Diagnostico Terapeutica | 11/10/2014 | FR | 25/10/2012 |  |  | 0 |  | 0 | 01/07/2023 | 2023-10-01 | 0 | n.a. | n.a. | n.a. | n.a. | n.a. | 0
Sipar | 1 | GOM Niguarda | Niguarda | 35783210 | 357832 | 545000094077 | WORKSTATION DIAGNOSTICA PER IMMAGINI | E SOFT | SIEMENS AG | Medicina Nucleare Attivita' Diagnostico Terapeutica | 11/10/2014 | FR | 25/10/2012 |  |  | 0 |  | 0 | 01/07/2023 | 2023-10-01 | 0 | n.a. | n.a. | n.a. | n.a. | n.a. | 0
Sipar | 1 | GOM Niguarda | Niguarda | 35783214 | 357832 | 1572 | WORKSTATION DIAGNOSTICA PER IMMAGINI | SYMBIA.NET | SIEMENS AG | Medicina Nucleare Attivita' Diagnostico Terapeutica | 11/10/2014 | FR | 25/10/2012 |  |  | 0 |  | 0 | 01/07/2023 | 2023-10-01 | 0 | n.a. | n.a. | n.a. | n.a. | n.a. | 0
Sipar | 1 | GOM Niguarda | Niguarda | 35783216 | 357832 | 29346 | ACCESS. X GAMMA CAMERA [GCC], [GCA], [GMO] | COLLIMATORE LOW ENERGY 4355108 | SIEMENS AG | Medicina Nucleare Attivita' Diagnostico Terapeutica | 11/10/2014 | FR | 25/10/2012 |  |  | 0 |  | 0 | 01/07/2023 | 2023-10-01 | 0 | n.a. | n.a. | n.a. | n.a. | n.a. | 0
Sipar | 1 | GOM Niguarda | Niguarda | 35783217 | 357832 | 29347 | ACCESS. X GAMMA CAMERA [GCC], [GCA], [GMO] | COLLIMATORE LOW ENERGY 4355108 | SIEMENS AG | Medicina Nucleare Attivita' Diagnostico Terapeutica | 11/10/2014 | FR | 25/10/2012 |  |  | 0 |  | 0 | 01/07/2023 | 2023-10-01 | 0 | n.a. | n.a. | n.a. | n.a. | n.a. | 0
Varian | 1 | GOM Niguarda | Niguarda | 35906001 | 359060 | 3400 | CONSOLLE DI COMANDO PER TAVOLO TELECOMANDATO | AXIOM LUMINOS DRF | SIEMENS AG | Radiologia Attivita' Diagnostica Ospedaliera Blocco NORD | 26/11/2017 | FR- | 22/10/2014 |  |  | 0 |  | 0 | 01/07/2023 | 2028-06-30 | 0 | 0 | 0 | 0 | 0 | 0 | 0
Varian | 1 | GOM Niguarda | Niguarda | 35906003 | 359060 | 1258 (2968) | GRUPPO RADIOLOGICO | POLYDOROS F80-2 | SIEMENS AG | Radiologia Attivita' Diagnostica Ospedaliera Blocco NORD | 26/11/2017 | FR- | 23/10/2014 |  |  | 0 |  | 0 | 01/07/2023 | 2028-06-30 | 0 | 0 | 0 | 0 | 0 | 0 | 0
Varian | 1 | GOM Niguarda | Niguarda | 35906004 | 359060 | 1030 (11012) | TELERADIOGRAFO | BUCKY WALL UNIT WI-D | SIEMENS AG | Radiologia Attivita' Diagnostica Ospedaliera Blocco NORD | 26/11/2017 | FR- | 23/10/2014 |  |  | 0 |  | 0 | 01/07/2023 | 2028-06-30 | 0 | 0 | 0 | 0 | 0 | 0 | 0
Varian | 1 | GOM Niguarda | Niguarda | 35906005 | 359060 | 2205 | ACCESS. X SIST. RADIOLOG. DIGITALE | ORTHO-PS | SIEMENS AG | Radiologia Attivita' Diagnostica Ospedaliera Blocco NORD | 26/11/2017 | FR- | 23/10/2014 |  |  | 0 |  | 0 | 01/07/2023 | 2028-06-30 | 0 | 0 | 0 | 0 | 0 | 0 | 0
Varian | 1 | GOM Niguarda | Niguarda | 35906007 | 359060 | 404341452 (809331453) | COMPLESSO RADIOGENO | OPTITOP 150/40/80HC 100 3PH | SIEMENS AG | Radiologia Attivita' Diagnostica Ospedaliera Blocco NORD | 26/11/2017 | FR- | 24/10/2014 |  |  | 0 |  | 0 | 01/07/2023 | 2028-06-30 | 0 | 0 | 0 | 0 | 0 | 0 | 0
Varian | 1 | GOM Niguarda | Niguarda | 35906008 | 359060 | 9987 | CARRELLO PORTA APPARECCHI | 3840506 | SIEMENS AG | Radiologia Attivita' Diagnostica Ospedaliera Blocco NORD | 26/11/2017 | FR- | 24/10/2014 |  |  | 0 |  | 0 | 01/07/2023 | 2028-06-30 | 0 | 0 | 0 | 0 | 0 | 0 | 0
Villa | 1 | GOM Niguarda | Niguarda | 35906010 | 359060 | 1024 | ACCESS. X FLAT PANEL | GRIGLIA MOBILE CON AGGANCI | SIEMENS AG | Radiologia Attivita' Diagnostica Ospedaliera Blocco NORD | 26/11/2017 | FR- | 24/10/2014 |  |  | 0 |  | 0 | 01/07/2023 | 2028-06-30 | 0 | 0 | 0 | 0 | 0 | 0 | 0
Villa | 1 | GOM Niguarda | Niguarda | 35906011 | 359060 | 1133 | ELABORATORE PER BIOIMMAGINI | FL-C IMAGE SYSTEM FLUORO FD | SIEMENS AG | Radiologia Attivita' Diagnostica Ospedaliera Blocco NORD | 26/11/2017 | FR- | 24/10/2014 |  |  | 0 |  | 0 | 01/07/2023 | 2028-06-30 | 0 | 0 | 0 | 0 | 0 | 0 | 0
Villa | 1 | GOM Niguarda | Niguarda | 35906014 | 359060 | 2036 (6W7Y8Z1) | WORKSTATION DIAGNOSTICA PER IMMAGINI | RIVERAIN WORKSTATION | SIEMENS AG | Radiologia Attivita' Diagnostica Ospedaliera Blocco NORD | 26/11/2017 | FR- | 24/10/2014 |  |  | 0 |  | 0 | 01/07/2023 | 2028-06-30 | 0 | 0 | 0 | 0 | 0 | 0 | 0
Siemens | 1 | GOM Niguarda | Niguarda | 356202 | 356202 | 5319 | TAVOLO TOMOGRAFICO | UROSKOP ACCESS | SIEMENS AG | Urologia Sala Interventistica Endoscopia Centralizzata | 13/12/2018 | FR | 13/12/2010 |  |  | 288000 | 11000 | 11000 | 01/07/2023 | 2028-06-30 | 5515.0685 | 11000 | 11000 | 11000 | 11000 | 5454.7945 | 49515.0685
BMI Biomedical International | 1 | GOM Niguarda | Niguarda | 305068 | 305068 | RXG5301257 | PORTATILE PER RADIOGRAFIA, APPARECCHIO | MOBILETT II PLUS | SIEMENS AG | CC di Sezione - Degenza Settore B2 | 27/10/1995 | FR | 28/10/1994 |  |  | 36567.73 | 1440 | 1440 | 01/07/2023 | 2028-06-30 | 721.9726 | 1440 | 1440 | 1440 | 1440 | 714.0822 | 6481.9726
Canon | 1 | GOM Niguarda | Niguarda | 305069 | 305069 | RXG5301247 | PORTATILE PER RADIOGRAFIA, APPARECCHIO | MOBILETT II PLUS | SIEMENS AG | Ortopedia e Traumatologia Degenza Traumatologia DEA NORD | 27/10/1995 | FR | 28/10/1994 |  |  | 36567.73 | 1440 | 1440 | 2023-07-01 | 2028-06-30 | 721.9726 | 1440 | 1440 | 1440 | 1440 | 714.0822 | 6481.9726
Canon | 1 | GOM Niguarda | Niguarda | 305070 | 305070 | RXG5301251 | PORTATILE PER RADIOGRAFIA, APPARECCHIO | MOBILETT II PLUS | SIEMENS AG | Ematologia Degenza Blocco SUD Settore D | 27/10/1995 | FR | 28/10/1994 |  |  | 36567.73 | 1440 | 1440 | 01/07/2023 | 2028-06-30 | 721.9726 | 1440 | 1440 | 1440 | 1440 | 714.0822 | 6481.9726
Canon | 1 | GOM Niguarda | Niguarda | 305071 | 305071 | RXG5301255 | PORTATILE PER RADIOGRAFIA, APPARECCHIO | MOBILETT II PLUS | SIEMENS AG | CC di Sezione - Degenza Settore B1 | 27/10/1995 | FR | 28/10/1994 |  |  | 36567.73 | 1440 | 1440 | 01/07/2023 | 2028-06-30 | 721.9726 | 1440 | 1440 | 1440 | 1440 | 714.0822 | 6481.9726
Canon | 1 | GOM Niguarda | Niguarda | 305686 | 305686 | RXG5301725 | PORTATILE PER RADIOGRAFIA, APPARECCHIO | MOBILETT II PLUS | SIEMENS AG | Neuroradiologia Attivita' Diagnostica | 19/12/1996 | FR | 20/12/1995 |  |  | 38718.77 | 1440 | 1440 | 01/07/2023 | 2028-06-30 | 721.9726 | 1440 | 1440 | 1440 | 1440 | 714.0822 | 6481.9726
Canon | 1 | GOM Niguarda | Niguarda | 305983 | 305983 | RXG5301729 | PORTATILE PER RADIOGRAFIA, APPARECCHIO | MOBILETT II PLUS | SIEMENS AG | Radiologia Attivita' Diagnostica Ospedaliera DEA | 19/12/1996 | FR | 20/12/1995 |  |  | 38718.77 | 1440 | 1440 | 01/07/2023 | 2028-06-30 | 721.9726 | 1440 | 1440 | 1440 | 1440 | 714.0822 | 6481.9726
Carestream | 1 | GOM Niguarda | Niguarda | 306957 | 306957 | SPG5302964 | PORTATILE PER RADIOGRAFIA, APPARECCHIO | MOBILETT II PLUS | SIEMENS AG | Blocco Operatorio DEA CC | 01/10/2007 | FR | 31/05/2001 |  |  | 6000 | 1440 | 1440 | 01/07/2023 | 2028-06-30 | 721.9726 | 1440 | 1440 | 1440 | 1440 | 714.0822 | 6481.9726
Cefla | 1 | GOM Niguarda | Niguarda | 306958 | 306958 | SPG5302938 | PORTATILE PER RADIOGRAFIA, APPARECCHIO | MOBILETT II PLUS | SIEMENS AG | Radiologia Attivita' Diagnostica Ospedaliera Blocco NORD | 01/09/2007 | FR | 29/05/2002 |  |  | 6000 | 1440 | 1440 | 01/07/2023 | 2028-06-30 | 721.9726 | 1440 | 1440 | 1440 | 1440 | 714.0822 | 6481.9726
Cefla | 1 | GOM Niguarda | Niguarda | 306959 | 306959 | 2936 | PORTATILE PER RADIOGRAFIA, APPARECCHIO | MOBILETT II PLUS | SIEMENS AG | Radiologia Attivita' Diagnostica Ospedaliera DEA | 30/10/2007 | FR | 29/05/2002 |  |  | 6000 | 1440 | 1440 | 01/07/2023 | 2028-06-30 | 721.9726 | 1440 | 1440 | 1440 | 1440 | 714.0822 | 6481.9726
Philips | 1 | GOM Niguarda | Niguarda | 330606 | 330606 | 2145 | PORTATILE PER RADIOGRAFIA, APPARECCHIO | MOBILETT XP HYBRID | SIEMENS AG | Radiologia Attivita' Diagnostica Ospedaliera DEA | 17/05/2008 | FR- | 18/05/2007 |  |  | 40800 | 1440 | 1440 | 01/07/2023 | 2028-06-30 | 721.9726 | 1440 | 1440 | 1440 | 1440 | 714.0822 | 6481.9726
Philips | 1 | GOM Niguarda | Niguarda | 330607 | 330607 | 2146 | PORTATILE PER RADIOGRAFIA, APPARECCHIO | MOBILETT XP HYBRID | SIEMENS AG | Radiologia Attivita' Diagnostica Ospedaliera Blocco SUD | 17/05/2008 | FR- | 18/05/2007 |  |  | 40800 | 1440 | 1440 | 01/07/2023 | 2028-06-30 | 721.9726 | 1440 | 1440 | 1440 | 1440 | 714.0822 | 6481.9726
Villa | 1 | GOM Niguarda | Niguarda | 359740 | 359740 | 4060 | PORTATILE PER RADIOGRAFIA, APPARECCHIO | MOBILETT XP HYBRID | SIEMENS AG | Radiologia Attivita' Diagnostica Ospedaliera Blocco NORD | 19/02/2018 | FR | 19/02/2015 |  |  | 36600 | 1440 | 1440 | 01/07/2023 | 2028-06-30 | 721.9726 | 1440 | 1440 | 1440 | 1440 | 714.0822 | 6481.9726
Tecno. Avanz | 1 | GOM Niguarda | Niguarda | 359741 | 359741 | 4074 | PORTATILE PER RADIOGRAFIA, APPARECCHIO | MOBILETT XP HYBRID | SIEMENS AG | Radiologia Attivita' Diagnostica Ospedaliera Blocco SUD | 19/02/2018 | FR | 19/02/2015 |  |  | 36600 | 1440 | 1440 | 01/07/2023 | 2028-06-30 | 721.9726 | 1440 | 1440 | 1440 | 1440 | 714.0822 | 6481.9726
| 1 | GOM Niguarda | Niguarda | 359742 | 359742 | 4062 | PORTATILE PER RADIOGRAFIA, APPARECCHIO | MOBILETT XP HYBRID | SIEMENS AG | Neonatologia e Terapia Intensiva Neonatale Degenza Terapia Intensiva | 19/02/2018 | FR | 19/02/2015 |  |  | 36600 | 1440 | 1440 | 01/07/2023 | 2028-06-30 | 721.9726 | 1440 | 1440 | 1440 | 1440 | 714.0822 | 6481.9726
| 1 | GOM Niguarda | Niguarda | 359743 | 359743 | 4063 | PORTATILE PER RADIOGRAFIA, APPARECCHIO | MOBILETT XP HYBRID | SIEMENS AG | Radiologia Attivita' Diagnostica Ospedaliera Blocco NORD | 19/02/2018 | FR | 19/02/2015 |  |  | 36600 | 1440 | 1440 | 01/07/2023 | 2028-06-30 | 721.9726 | 1440 | 1440 | 1440 | 1440 | 714.0822 | 6481.9726
Esaote | 1 | GOM Niguarda | Niguarda | 306962 | 306962 | SPGC603388 | PORTATILE PER RADIOSCOPIA, APPARECCHIO | SIREMOBIL COMPACT | SIEMENS AG | Blocco Operatorio 1 - Blocco SUD 1p CC | 30/09/2007 | FR | 29/01/2002 |  |  | 30000 | 2318.3 | 2318.3 | 01/07/2023 | 2028-06-30 | 1162.3258 | 2318.3 | 2318.3 | 2318.3 | 2318.3 | 1149.6227 | 10435.5258
Fuji | 1 | GOM Niguarda | Niguarda | 317596 | 317596 | 38173 - 1098 | SISTEMA TAC GAMMA CAMERA INTEGRATO | SYMBIA T2 | SIEMENS AG | Medicina Nucleare Attivita' Diagnostico Terapeutica | 30/03/2008 | FR | 30/03/2007 |  |  | 720000 | 73278.1 | 73278.1 | 01/07/2023 | 2023-12-31 | 36739.431 | n.a. | n.a. | n.a. | n.a. | n.a. | 36739.431
GE | 1 | GOM Niguarda | Niguarda | 324728 | 324728 | 55477 | TOMOGRAFO ASSIALE COMPUTERIZZATO | SOMATOM SENSATION 64 CARDIAC | SIEMENS AG | Neuroradiologia Attivita' Diagnostica Blocco NORD | 12/11/2017 | FR | 18/12/2008 |  |  | 956400 | 47800 | 47800 | 01/07/2023 | 2024-06-30 | 23965.4795 | 23703.5616 | n.a. | n.a. | n.a. | n.a. | 47669.0411
Philips | 1 | GOM Niguarda | Niguarda | 328040 | 328040 | 54796 | TOMOGRAFO ASSIALE COMPUTERIZZATO | SOMATOM SENSATION 64 CARDIAC | SIEMENS AG | Radiologia Attivita' Diagnostica Ospedaliera Blocco SUD | 28/09/2008 | FR | 28/09/2006 |  |  | 1019999.64 | 47800 | 47800 | 01/07/2023 | 2024-06-30 | 23965.4795 | 23703.5616 | n.a. | n.a. | n.a. | n.a. | 47669.0411
GMS | 1 | GOM Niguarda | Niguarda | 326852 | 326852 | 08691 | GAMMA CAMERA COMPUTERIZZATA | E CAM | SIEMENS AG | Medicina Nucleare Attivita' Diagnostico Terapeutica | 11/03/2004 | FR | 12/03/2003 |  |  | 309874 | 22000 | 22000 | 01/07/2023 | 2023-10-01 | 11030.137 | n.a. | n.a. | n.a. | n.a. | n.a. | 11030.137
Siemens | 1 | GOM Niguarda | Niguarda | 357832 | 357832 | 8713 | GAMMA CAMERA COMPUTERIZZATA | E CAM | SIEMENS AG | Medicina Nucleare Attivita' Diagnostico Terapeutica | 15/10/2014 | FR | 15/10/2012 |  |  | 163712 | 22000 | 22000 | 01/07/2023 | 2023-10-01 | 11030.137 | n.a. | n.a. | n.a. | n.a. | n.a. | 11030.137
Philips | 1 | GOM Niguarda | Niguarda | 329484 | 329484 | 2602 | MAMMOGRAFO | MAMMOMAT INSPIRATION | SIEMENS AG | Radiologia Attivita' Diagnostica Ospedaliera Blocco SUD | 05/09/2011 | FR | 06/09/2010 |  |  | 322800 | 17800 | 17800 | 01/07/2023 | 2023-12-31 | 8924.3836 | n.a. | n.a. | n.a. | n.a. | n.a. | 8924.3836
Philips | 1 | GOM Niguarda | Niguarda | 330735 | 330735 | 1680 (03530) | TAVOLO TOMOGRAFICO | MULTIX TOP | SIEMENS AG | Radiologia Attivita' Diagnostica Ospedaliera DEA | 30/09/2007 | MAN | 31/05/2001 |  |  | 50000 | 9789.4 | 9789.4 | 01/07/2023 | 2028-06-30 | 4908.1101 | 9789.4 | 9789.4 | 9789.4 | 9789.4 | 4854.4696 | 44065.7101
Philips | 1 | GOM Niguarda | Niguarda | 337734 | 337734 | 01654 | TAVOLO TOMOGRAFICO | MULTIX TOP | SIEMENS AG | Ortopedia e Traumatologia Degenza Traumatologia DEA NORD | 30/09/2007 | MAN | 29/03/2002 |  |  | 50000 | 9789.4 | 9789.4 | 01/07/2023 | 2028-06-30 | 4908.1101 | 9789.4 | 9789.4 | 9789.4 | 9789.4 | 4854.4696 | 44065.7101
Siemens | 1 | GOM Niguarda | Niguarda | 356125 | 356125 | 22221 | PORTATILE PER RADIOSCOPIA, APPARECCHIO | ARCADIS ORBIC 3D | SIEMENS AG | Ortopedia e Traumatologia Sala Operatoria | 24/09/2011 | FR | 24/09/2010 |  |  | 165600 | 17172.19 | 17172.19 | 01/07/2023 | 2028-06-30 | 8609.6185 | 17172.19 | 17172.19 | 17172.19 | 17172.19 | 8515.5244 | 77298.3785
Siemens | 1 | GOM Niguarda | Niguarda | 356203 | 356203 | 330429 | ECOTOMOGRAFO | ACUSON X 150 | SIEMENS AG | Urologia Sala Interventistica Endoscopia Centralizzata | 13/12/2018 | FR | 13/12/2010 |  |  | 31920 | 3200 | 3200 | 01/07/2023 | 2028-06-30 | 1604.3836 | 3200 | 3200 | 3200 | 3200 | 1586.8493 | 14404.3836
Siemens | 1 | GOM Niguarda | Niguarda | 356257 | 356257 | 1071 | ANGIOGRAFIA DIGITALE, SISTEMA PER | AXIOM ARTIS ZEEGO | SIEMENS AG | Day Surgery Cardiologia 1 - Emodinamica Sala Operatoria | 14/01/2019 | FR | 14/01/2011 |  |  | 8641.13 | 81600 | 81600 | 01/07/2023 | 2028-06-30 | 40911.7808 | 81600 | 81600 | 81600 | 81600 | 40464.6575 | 367311.7808
Varian | 1 | GOM Niguarda | Niguarda | 35818901 | 358189 | CZ3239XB4X | SERVER PER BIOIMMAGINI | SYNGO.VIA | SIEMENS AG | Cardiologia 4 - Diagnostica e riabilitativa CC | 21/10/2015 | FR | 14/02/2013 |  |  | 0 | 8180.83 | 8180.83 | 01/07/2023 | 2028-06-30 | 4101.6216 | 8180.83 | 8180.83 | 8180.83 | 8180.83 | 4056.7952 | 36824.9416
| 1 | GOM Niguarda | Niguarda | 360879 | 360879 | 402935 | ECOTOMOGRAFO | ACUSON SC 2000 | SIEMENS AG | Cardiologia 4 - Diagnostica e riabilitativa Servizio Centrale di Cardiologia | 22/08/2018 | FR | 22/08/2016 |  |  | 85000 | 9120 | 9120 | 01/07/2023 | 2028-06-30 | 4572.4932 | 9120 | 9120 | 9120 | 9120 | 4522.5205 | 41052.4932
| 1 | GOM Niguarda | Niguarda | 36192320 | 361923 |  | BILIRUBINOMETRO | --- Nessun modello elencato --- | SIEMENS AG | Neuroradiologia Attivita' Diagnostica DEA |  | FR |  |  |  | 0 |  |  | 01/07/2023 | 2028-06-30 | 0 | 0 | 0 | 0 | 0 | 0 | 0
| 1 | GOM Niguarda | Niguarda | 36087901 | 360879 | 61613035 | SONDA ECOGRAFICA | 4V1C | SIEMENS AG | Cardiologia 4 - Diagnostica e riabilitativa Servizio Centrale di Cardiologia | 22/08/2018 |  | 22/08/2016 |  |  | 0 |  |  | 01/07/2023 | 2028-06-30 | 0 | 0 | 0 | 0 | 0 | 0 | 0
| 1 | GOM Niguarda | Niguarda | 36087902 | 360879 | 74845004 | SONDA ECOGRAFICA | 4Z1C | SIEMENS AG | Cardiologia 4 - Diagnostica e riabilitativa Servizio Centrale di Cardiologia | 22/08/2018 |  | 22/08/2016 |  |  | 0 |  |  | 01/07/2023 | 2028-06-30 | 0 | 0 | 0 | 0 | 0 | 0 | 0
| 1 | GOM Niguarda | Niguarda | 36087903 | 360879 | 82320004 | SONDA ECOGRAFICA | Z6MS | SIEMENS AG | Cardiologia 4 - Diagnostica e riabilitativa Servizio Centrale di Cardiologia | 22/08/2018 |  | 22/08/2016 |  |  | 0 |  |  | 01/07/2023 | 2028-06-30 | 0 | 0 | 0 | 0 | 0 | 0 | 0
| 1 | GOM Niguarda | Niguarda | 36192301 | 361923 | 4904 | CONSOLLE DI COMANDO PER TOMOGRAFO ASSIALE COMPUTERIZZATO | SOMATOM | SIEMENS AG | Neuroradiologia Attivita' Diagnostica DEA | 12/12/2019 | FR | 12/12/2018 |  |  | 0 |  |  | 01/07/2023 | 2028-06-30 | 0 | 0 | 0 | 0 | 0 | 0 | 0
| 1 | GOM Niguarda | Niguarda | 36192302 | 361923 | 1598 | WORKSTATION DI GESTIONE APPARECCHIATURA RADIOLOGICA | ICS TOWER | SIEMENS AG | Neuroradiologia Attivita' Diagnostica DEA | 12/12/2019 | FR | 12/12/2018 |  |  | 0 |  |  | 01/07/2023 | 2028-06-30 | 0 | 0 | 0 | 0 | 0 | 0 | 0
| 1 | GOM Niguarda | Niguarda | 36192303 | 361923 | 185602 | MONITOR TELEVISIVO PER BIOIMMAGINI | LCD 19'' COLOR | SIEMENS AG | Neuroradiologia Attivita' Diagnostica DEA | 12/12/2019 | FR | 12/12/2018 |  |  | 0 |  |  | 01/07/2023 | 2028-06-30 | 0 | 0 | 0 | 0 | 0 | 0 | 0
| 1 | GOM Niguarda | Niguarda | 36192304 | 361923 | 185246 | MONITOR TELEVISIVO PER BIOIMMAGINI | LCD 19'' COLOR | SIEMENS AG | Neuroradiologia Attivita' Diagnostica DEA | 12/12/2019 | FR | 12/12/2018 |  |  | 0 |  |  | 01/07/2023 | 2028-06-30 | 0 | 0 | 0 | 0 | 0 | 0 | 0
| 1 | GOM Niguarda | Niguarda | 36192305 | 361923 | 5533 | TAVOLO PER PAZIENTE PER APPARECCHIO RADIOLOGICO | MATRIX PHS 4 | SIEMENS AG | Neuroradiologia Attivita' Diagnostica DEA | 12/12/2019 | FR | 12/12/2018 |  |  | 0 |  |  | 01/07/2023 | 2028-06-30 | 0 | 0 | 0 | 0 | 0 | 0 | 0
| 1 | GOM Niguarda | Niguarda | 36192306 | 361923 | 20051 | WORKSTATION DI RICOSTRUZIONE IMMAGINI RADIOLOGICHE | IRS TOWER | SIEMENS AG | Neuroradiologia Attivita' Diagnostica DEA | 12/12/2019 | FR | 12/12/2018 |  |  | 0 |  |  | 01/07/2023 | 2028-06-30 | 0 | 0 | 0 | 0 | 0 | 0 | 0
| 1 | GOM Niguarda | Niguarda | 36192307 | 361923 | 8013 | ARMADIO DELL'ELETTRONICA | DISTRIBUTORE DI RETE X TAC | SIEMENS AG | Neuroradiologia Attivita' Diagnostica DEA | 12/12/2019 | FR | 12/12/2018 |  |  | 0 |  |  | 01/07/2023 | 2028-06-30 | 0 | 0 | 0 | 0 | 0 | 0 | 0
| 1 | GOM Niguarda | Niguarda | 36192308 | 361923 | 1194 | CARRELLO PORTA APPARECCHI | MONITOR CART | SIEMENS AG | Neuroradiologia Attivita' Diagnostica DEA | 12/12/2019 | FR | 12/12/2018 |  |  | 0 |  |  | 01/07/2023 | 2028-06-30 | 0 | 0 | 0 | 0 | 0 | 0 | 0
| 1 | GOM Niguarda | Niguarda | 36192309 | 361923 | 185012 | MONITOR TELEVISIVO PER BIOIMMAGINI | LCD 19'' COLOR | SIEMENS AG | Neuroradiologia Attivita' Diagnostica DEA | 12/12/2019 | FR | 12/12/2018 |  |  | 0 |  |  | 01/07/2023 | 2028-06-30 | 0 | 0 | 0 | 0 | 0 | 0 | 0
| 1 | GOM Niguarda | Niguarda | 36192310 | 361923 | 185005 | MONITOR TELEVISIVO PER BIOIMMAGINI | LCD 19'' COLOR | SIEMENS AG | Neuroradiologia Attivita' Diagnostica DEA | 12/12/2019 | FR | 12/12/2018 |  |  | 0 |  |  | 01/07/2023 | 2028-06-30 | 0 | 0 | 0 | 0 | 0 | 0 | 0
| 1 | GOM Niguarda | Niguarda | 36192311 | 361923 | 104100 | ELABORATORE PER BIOIMMAGINI | SYNGO.VIA Client | SIEMENS AG | Neuroradiologia Attivita' Diagnostica DEA | 12/12/2019 | FR | 12/12/2018 |  |  | 0 |  |  | 01/07/2023 | 2028-06-30 | 0 | 0 | 0 | 0 | 0 | 0 | 0
| 1 | GOM Niguarda | Niguarda | 362288 | 362288 | 01167 | LITOTRITORE EXTRACORPOREO | LITHOSKOP | SIEMENS AG | Day Surgery Urologia | 13/12/2018 | FR | 13/12/2010 |  |  | 1342 | 11000 |  | 01/07/2023 | 2028-06-30 | 0 | 0 | 0 | 0 | 0 | 0 | 0
| 1 | GOM Niguarda | Niguarda | 80406601 | 362288 | 05016846 | TAVOLO PER PAZIENTE PER APPARECCHIO RADIOLOGICO | --- Nessun modello elencato --- | SIEMENS AG | Day Surgery Urologia | 13/12/2018 | FR | 13/12/2010 | [5 empty] | 01/07/2023 | 2028-06-30 | 0 | 0 | 0 | 0 | 0 | 0 | 0
| 1 | GOM Niguarda | Niguarda | 80406604 | 362288 | 400211041 | COMPLESSO RADIOGENO | OPTITOP 150/40/80HC 100 3PH | SIEMENS AG | Day Surgery Urologia | 13/12/2018 | FR | 13/12/2010 | [5 empty] | 01/07/2023 | 2028-06-30 | 0 | 0 | 0 | 0 | 0 | 0 | 0
| 1 | GOM Niguarda | Niguarda | 80406605 | 362288 | 1033 | WORKSTATION DIAGNOSTICA PER IMMAGINI | --- Nessun modello elencato --- | SIEMENS AG | Day Surgery Urologia | 13/12/2018 | FR | 13/12/2010 | [5 empty] | 01/07/2023 | 2028-06-30 | 0 | 0 | 0 | 0 | 0 | 0 | 0
| 1 | GOM Niguarda | Niguarda | 80406608 | 362288 | 8843 | GRUPPO RADIOLOGICO | POLYDOROS SX 65/80 | SIEMENS AG | Day Surgery Urologia | 13/12/2018 | FR | 13/12/2010 | [5 empty] | 01/07/2023 | 2028-06-30 | 0 | 0 | 0 | 0 | 0 | 0 | 0
| 1 | GOM Niguarda | Niguarda | 36368201 | 363682 | 92220005 | SONDA ECOGRAFICA | --- Nessun modello elencato --- | SIEMENS AG | 2861 SAR 1 DEGENZA COVID5 | 27/03/2023 | FR | 27/03/2020 |  |  | 0 |  |  | 01/07/2023 | 2028-06-30 | 0 | 0 | 0 | 0 | 0 | 0 | 0
| 1 | GOM Niguarda | Niguarda | 36368202 | 363682 | 91108026 | SONDA ECOGRAFICA | --- Nessun modello elencato --- | SIEMENS AG | 2861 SAR 1 DEGENZA COVID5 | 27/03/2023 | FR | 27/03/2020 |  |  | 0 |  |  | 01/07/2023 | 2028-06-30 | 0 | 0 | 0 | 0 | 0 | 0 | 0
| 1 | GOM Niguarda | Niguarda | 36368203 | 363682 | 83390625 | SONDA ECOGRAFICA | --- Nessun modello elencato --- | SIEMENS AG | 2861 SAR 1 DEGENZA COVID5 | 27/03/2023 | FR | 27/03/2020 |  |  | 0 |  |  | 01/07/2023 | 2028-06-30 | 0 | 0 | 0 | 0 | 0 | 0 | 0
| 1 | GOM Niguarda | Niguarda | 365289 | 365289 | 60045 | SISTEMA TAC/PET INTEGRATO | BIOGRAPH mCT S(64)-4R | SIEMENS AG | Medicina Nucleare Attivita' Diagnostico Terapeutica | 26/06/2022 | FR | 26/06/2020 |  |  | 1302400 | 105000 |  | 01/07/2023 | 2028-06-30 | 0 | 0 | 0 | 0 | 0 | 0 | 0
| 1 | GOM Niguarda | Niguarda | 369158 | 368927 | 14460585 | SOFTWARE | DISTINCT IMAGING - ADVANCED | SIEMENS AG | Radiologia Attivita' Diagnostica Ospedaliera DEA | 30/08/2024 | FR | 30/08/2021 |  |  | 98454 |  |  | 01/07/2023 | 2028-06-30 | 0 | n.a. | 0 | 0 | 0 | 0 | 0
| 1 | Fondazione IRCCS San Gerardo Dei Tintori | Ospedale San Gerardo | 664 | 651 | 121575 | PC, LETTORE DVD PER | non rilevabile | ASUS | NEURORADIOLOGIA - SALA ANGIOGRAFICA | 2023-06-18 | FR | 2020-06-19 | ACQUISTO | BUONO |  |  |  | 2023-07-01 | 2028-06-30 | 0 | 0 | 0 | 0 | 0 | 0 | 0
| 1 | Fondazione IRCCS San Gerardo Dei Tintori | Ospedale San Gerardo | 652 | 651 | NR | TAVOLO PER ANGIOGRAFIA | ARTIS Q | SIEMENS | NEURORADIOLOGIA - SALA ANGIOGRAFICA | 2023-06-18 | FR | 2020-06-19 | ACQUISTO | BUONO |  |  |  | 2023-07-01 | 2028-06-30 | 0 | 0 | 0 | 0 | 0 | 0 | 0
| 1 | Fondazione IRCCS San Gerardo Dei Tintori | Ospedale San Gerardo | 653 | 651 | 10000003847 | MONITOR TELEVISIVO PER BIOIMMAGINI | DSC5515-DC | EIZO NANAO CORP | NEURORADIOLOGIA - SALA ANGIOGRAFICA | 2023-06-18 | FR | 2020-06-19 | ACQUISTO | BUONO |  |  |  | 2023-07-01 | 2028-06-30 | 0 | 0 | 0 | 0 | 0 | 0 | 0
| 1 | Fondazione IRCCS San Gerardo Dei Tintori | Ospedale San Gerardo | 654 | 651 | 10000020375 | MONITOR TELEVISIVO PER BIOIMMAGINI | DSHC 1914-DC | EIZO NANAO CORP | NEURORADIOLOGIA - SALA ANGIOGRAFICA | 2023-06-18 | FR | 2020-06-19 | ACQUISTO | BUONO |  |  |  | 2023-07-01 | 2028-06-30 | 0 | 0 | 0 | 0 | 0 | 0 | 0
| 1 | Fondazione IRCCS San Gerardo Dei Tintori | Ospedale San Gerardo | 655 | 651 | 436322046 | ELABORATORE PER SEGNALI FISIOLOGICI | INFINITY C700 | DRAEGER MEDICAL | NEURORADIOLOGIA - SALA ANGIOGRAFICA | 2023-06-18 | FR | 2020-06-19 | ACQUISTO | BUONO |  |  |  | 2023-07-01 | 2028-06-30 | 0 | 0 | 0 | 0 | 0 | 0 | 0
| 1 | Fondazione IRCCS San Gerardo Dei Tintori | Ospedale San Gerardo | 656 | 651 | 10000024398 | MONITOR TELEVISIVO PER BIOIMMAGINI | ARTIS DVD A | EIZO NANAO CORP | NEURORADIOLOGIA - SALA ANGIOGRAFICA | 2023-06-18 | FR | 2020-06-19 | ACQUISTO | BUONO |  |  |  | 2023-07-01 | 2028-06-30 | 0 | 0 | 0 | 0 | 0 | 0 | 0
| 1 | Fondazione IRCCS San Gerardo Dei Tintori | Ospedale San Gerardo | 657 | 651 | 10000024401 | MONITOR TELEVISIVO PER BIOIMMAGINI | ARTIS DVD A | EIZO NANAO CORP | NEURORADIOLOGIA - SALA ANGIOGRAFICA | 2023-06-18 | FR | 2020-06-19 | ACQUISTO | BUONO |  |  |  | 2023-07-01 | 2028-06-30 | 0 | 0 | 0 | 0 | 0 | 0 | 0
| 1 | Fondazione IRCCS San Gerardo Dei Tintori | Ospedale San Gerardo | 658 | 651 | 10000020346 | MONITOR TELEVISIVO PER BIOIMMAGINI | ARTIS WORKPLACE | EIZO NANAO CORP | NEURORADIOLOGIA - SALA ANGIOGRAFICA | 2023-06-18 | FR | 2020-06-19 | ACQUISTO | BUONO |  |  |  | 2023-07-01 | 2028-06-30 | 0 | 0 | 0 | 0 | 0 | 0 | 0
| 1 | Fondazione IRCCS San Gerardo Dei Tintori | Ospedale San Gerardo | 659 | 651 | 10000020374 | MONITOR TELEVISIVO PER BIOIMMAGINI | ARTIS WORKPLACE | EIZO NANAO CORP | NEURORADIOLOGIA - SALA ANGIOGRAFICA | 2023-06-18 | FR | 2020-06-19 | ACQUISTO | BUONO |  |  |  | 2023-07-01 | 2028-06-30 | 0 | 0 | 0 | 0 | 0 | 0 | 0
| 1 | Fondazione IRCCS San Gerardo Dei Tintori | Ospedale San Gerardo | 660 | 651 | 10000020369 | MONITOR TELEVISIVO PER BIOIMMAGINI | SYNGO WORKPLACE | EIZO NANAO CORP | NEURORADIOLOGIA - SALA ANGIOGRAFICA | 2023-06-18 | FR | 2020-06-19 | ACQUISTO | BUONO |  |  |  | 2023-07-01 | 2028-06-30 | 0 | 0 | 0 | 0 | 0 | 0 | 0
| 1 | Fondazione IRCCS San Gerardo Dei Tintori | Ospedale San Gerardo | 661 | 651 | 10000020373 | MONITOR TELEVISIVO PER BIOIMMAGINI | SYNGO WORKPLACE | EIZO NANAO CORP | NEURORADIOLOGIA - SALA ANGIOGRAFICA | 2023-06-18 | FR | 2020-06-19 | ACQUISTO | BUONO |  |  |  | 2023-07-01 | 2028-06-30 | 0 | 0 | 0 | 0 | 0 | 0 | 0
| 1 | Fondazione IRCCS San Gerardo Dei Tintori | Ospedale San Gerardo | 662 | 651 | 39246 | PC, LETTORE DVD PER | DV0-1000MD | SONY CORP | NEURORADIOLOGIA - SALA ANGIOGRAFICA | 2023-06-18 | FR | 2020-06-19 | ACQUISTO | BUONO |  |  |  | 2023-07-01 | 2028-06-30 | 0 | 0 | 0 | 0 | 0 | 0 | 0
| 1 | Fondazione IRCCS San Gerardo Dei Tintori | Ospedale San Gerardo | 663 | 651 | 39252 | PC, LETTORE DVD PER | DV0-1000MD | SONY CORP | NEURORADIOLOGIA - SALA ANGIOGRAFICA | 2023-06-18 | FR | 2020-06-19 | ACQUISTO | BUONO |  |  |  | 2023-07-01 | 2028-06-30 | 0 | 0 | 0 | 0 | 0 | 0 | 0
| 1 | Fondazione IRCCS San Gerardo Dei Tintori | Ospedale San Gerardo | 665 | 651 | 26140 | ELABORATORE PER BIOIMMAGINI | SYNGO XWP LEO | SIEMENS | NEURORADIOLOGIA - SALA ANGIOGRAFICA | 2023-06-18 | FR | 2020-06-19 | ACQUISTO | BUONO |  |  |  | 2023-07-01 | 2028-06-30 | 0 | 0 | 0 | 0 | 0 | 0 | 0
| 1 | Fondazione IRCCS San Gerardo Dei Tintori | Ospedale San Gerardo | 676 | 651 | 6009865764 | MONITOR | INFINITY DELTA | DRAEGER MEDICAL | NEURORADIOLOGIA - SALA ANGIOGRAFICA | 2023-06-18 | FR | 2020-06-19 | ACQUISTO | BUONO |  |  |  | 2023-07-01 | 2028-06-30 | 0 | 0 | 0 | 0 | 0 | 0 | 0
| 1 | Fondazione IRCCS San Gerardo Dei Tintori | Ospedale San Gerardo | 685 | 651 | 19/20016 | LAMPADA SCIALITICA | LED130F | DR MACH GMBH & CO | NEURORADIOLOGIA - SALA ANGIOGRAFICA | 2023-06-18 | FR | 2020-06-19 | ACQUISTO | BUONO |  |  |  | 2023-07-01 | 2028-06-30 | 0 | 0 | 0 | 0 | 0 | 0 | 0
| 1 | Fondazione IRCCS San Gerardo Dei Tintori | Ospedale San Gerardo | 23881 (old) | 651 | 86410060 100618 | INIETTORE ANGIOGRAFICO | MARK 7 ARTERION | BAYER | NEURORADIOLOGIA - SALA ANGIOGRAFICA | 2023-06-18 | FR | 2020-06-19 | ACQUISTO | BUONO |  |  |  | 2023-07-01 | 2028-06-30 | 0 | 0 | 0 | 0 | 0 | 0 | 0
| 1 | Fondazione IRCCS San Gerardo Dei Tintori | Ospedale San Gerardo | 23882 (old) | 651 | 60728362 203558 | CONSOLLE DI COMANDO PER INIETTORE ANGIOGRAFICO | MARK 7 ARTERION | BAYER | NEURORADIOLOGIA - SALA ANGIOGRAFICA | 2023-06-18 | FR | 2020-06-19 | ACQUISTO | BUONO |  |  |  | 2023-07-01 | 2028-06-30 | 0 | 0 | 0 | 0 | 0 | 0 | 0
| 1 | Fondazione IRCCS San Gerardo Dei Tintori | Ospedale San Gerardo | 24675 (old) | 651 | P289133001 | GRUPPO DI CONTINUITA'/UPS | MASTERYS GP4 120KVA | SOCOMEC | NEURORADIOLOGIA - SALA ANGIOGRAFICA | 2023-06-18 | FR | 2020-06-19 | ACQUISTO | BUONO |  |  |  | 2023-07-01 | 2028-06-30 | 0 | 0 | 0 | 0 | 0 | 0 | 0
| 1 | GOM Niguarda | Niguarda |  |  |  | TAVOLO TELECOMANDATO PER APPARECCHIO RADIOLOGICO |  | SIEMENS AG |  | 2024-08-30 | FR | [5 empty] | 15000 | 2024-09-01 | 2028-06-30 | n.a. | 4972.6027 | 15000 | 15000 | 15000 | 7438.3562 | 49972.6027
Varian | 1 | GOM Niguarda | Niguarda | 359060 | 359060 | 5066 | APPARECCHIO RADIOLOGICO TELECOMANDATO | AXIOM LUMINOS DRF | SIEMENS AG | Radiologia Attivita' Diagnostica Ospedaliera Blocco NORD | 26/11/2017 | FR- | 26/11/2014 |  |  | 502499.76 | 17620 | 15000 | 01/07/2023 | 2028-06-30 | 7520.5479 | 15000 | 15000 | 15000 | 15000 | 7438.3562 | 67520.5479
| 1 | GOM Niguarda | Niguarda | 360937 | 360879 | 141082 | TOMOGRAFO A RISONANZA MAGNETICA | MAGNETOM AERA | SIEMENS AG | Cardiologia 4 - Diagnostica e riabilitativa RMN Cardiologica | 02/12/2019 | FR | 02/12/2016 |  |  | 0 | 95763.2 | 90000 | 01/07/2023 | 2028-06-30 | 45123.2877 | 90000 | 90000 | 90000 | 90000 | 44630.137 | 405123.2877
| 1 | GOM Niguarda | Niguarda | 361923 | 361923 | 83793 | TOMOGRAFO ASSIALE COMPUTERIZZATO | SOMATOM DEFINITION EDGE | SIEMENS AG | Radiologia Attivita' Diagnostica Ospedaliera DEA | 2023-12-11 | FR | 12/12/2018 |  |  | 611000 | 55000 | 55000 | 01/07/2023 | 2028-06-30 | 3013.6986 | 55000 | 55000 | 55000 | 55000 | 27273.9726 | 223013.6986
| 1 | VALCAMONICA | ESINE | 49185 | 49185 | 139129 | ANGIOGRAFO | ARTIS ZEE FLOOR | SIEMENS | EMODINAMICA | 2023-09-04 | FR | 2022-09-05 | PROPRIETA’ | OTTIMO | 362825 | 0 | 55000 | 09/2023 | 2027-02-28 | 17780.8219 | 55000 | 55000 | 55000 | 8739.726 | n.a. | 191520.5479
| 1 | VALCAMONICA | ESINE | 49203 | 49203 | 123105 | POLIGRAFO | SENSIS VIBE COMBO | SIEMENS | EMODINAMICA | 2023-09-04 | FR | 2022-09-05 | PROPRIETA’ | OTTIMO | 77000 | 0 | 55000 | 09/2023 | 2027-02-28 | 17780.8219 | 55000 | 55000 | 55000 | 8739.726 | n.a. | 191520.5479
| 1 | GOM Niguarda | Niguarda | 368927 | 368927 | 105451 | TOMOGRAFO ASSIALE COMPUTERIZZATO | SOMATOM DRIVE | SIEMENS AG | Radiologia Attivita' Diagnostica Ospedaliera DEA | 30/08/2022 | FR | 24/08/2021 |  |  | 829500 | 84000 | 84000 | 01/07/2023 | 2028-06-30 | 42115.0685 | 84000 | 84000 | 84000 | 84000 | 41654.7945 | 378115.0685
| 1 | GOM Niguarda | Niguarda | 363682 | 363682 | 552916 | ECOTOMOGRAFO | ACUSON JUNIPER | SIEMENS AG | 2861 SAR 1 DEGENZA COVID5 | 27/03/2023 | FR | 27/03/2020 |  |  | 32330 | 5000 | 4500 | 2023-07-01 | 2028-06-30 | 2256.1644 | 4500 | 4500 | 4500 | 4500 | 2231.5068 | 20256.1644
| 1 | GOM Niguarda | Niguarda |  |  |  | GAMMA CAMERA COMPUTERIZZATA |  | SIEMENS AG |  | 2024-08-30 | FR | [5 empty] | 30000 | 2024-09-01 | 2028-06-30 | n.a. | 9945.2055 | 30000 | 30000 | 30000 | 14876.7123 | 99945.2055
| 1 | GOM Niguarda | Niguarda |  |  |  | GAMMA CAMERA COMPUTERIZZATA |  | SIEMENS AG |  | 2024-08-30 | FR | [5 empty] | 30000 | 2024-10-01 | 2028-06-30 | n.a. | 7479.4521 | 30000 | 30000 | 30000 | 14876.7123 | 97479.4521
| 1 | GOM Niguarda | Niguarda |  |  |  | SISTEMA TAC GAMMA CAMERA INTEGRATO |  | SIEMENS AG |  | 2024-08-30 | FR | [5 empty] | 65000 | 2024-08-01 | 2028-06-30 | n.a. | 21904.1096 | 65000 | 65000 | 65000 | 32232.8767 | 216904.1096
| 1 | GOM Niguarda | Niguarda |  |  |  | SISTEMA TAC GAMMA CAMERA INTEGRATO |  | SIEMENS AG |  | 2024-08-30 | FR | [5 empty] | 65000 | 2025-01-01 | 2028-06-30 | n.a. | n.a. | 64821.9178 | 65000 | 65000 | 32232.8767 | 194821.9178
| 1 | GOM Niguarda | Niguarda | 369790 | 369790 |  | TOMOGRAFO A RISONANZA MAGNETICA | MAGNETOM VIDA XQ | SIEMENS AG | Neuroradiologia Attivita' Diagnostica | 2024-03-30 | FR | 2023-04-01 |  |  | 0 | 120000 | 110000 | 2024-04-02 | 2028-04-01 | n.a. | 82273.9726 | 110000 | 110000 | 110000 | 27424.6575 | 412273.9726
| 1 | Fondazione IRCCS San Gerardo Dei Tintori | Ospedale San Gerardo | 651 | 651 | 121575 | ANGIOGRAFIA DIGITALE, SISTEMA PER | ARTIS Q | SIEMENS | NEURORADIOLOGIA - SALA ANGIOGRAFICA | 2023-06-18 | FR | 2020-06-19 | ACQUISTO | BUONO | 874619.6 |  | 95000 | 2023-07-01 | 2028-06-30 | 47630.137 | 95000 | 95000 | 95000 | 95000 | 47109.589 | 427630.137

## Foglio1 (hidden)
Tipologia di contratto
MP | Manutenzione Preventiva
MAN | Parti escluse
FR- | Full Risk con esclusioni
FR | Fill Risk